## Capa
ANEXO X: MODELO DE PROPOSTA

## 0.Dados do Licitante
DADOS DO LICITANTE
Preencher os espaços em branco com os dados da empresa - os dados serão transferidos automaticamente para as demais abas
Órgão | IFFar Campus Santo Augusto
Endereço completo | Rua Fábio João Andolhe, nº 1.100, Bairro Floresta, Santo Augusto/RS, CEP: 98.590-000
Licitação | Tomada de Preço nº 01/2021
Processo nº | 23243.005500/2021-13
Objeto | Contratação de pessoa jurídica especializada para execução da obra do Plano de Prevenção e Proteção Contra Incêndio (PPCI) do Instituto Federal de Educação, Ciência e Tecnologia Farroupilha (IFFar) Campus Santo Augusto, conforme condições, quantidades e exigências estabelecidas no edital e seus anexos.
Razão Social | Teste 1
CNPJ nº | Teste 2
Cidade/UF | Teste 3
Endereço completo | Teste 4
Responsável Legal | Teste 5
RG | Teste 6
CPF | Teste 7
Telefone para contato | Teste 8
Documentos que compõe a proposta e que deverão ser impressos, rubricados, assinados e carimbados
Aba nº 1 | Proposta
Aba nº 2 | Cronograma
Aba nº 3 | Orçamento
Aba nº 4 | BDI
Note on B8: Setor de Compras Licitações: Preencha os dados solicitados

## 1.PROPOSTA
PROPOSTA
CPF
Razão Social | Teste 1
CNPJ nº | Teste 2
Cidade/UF | Teste 3
Endereço completo | Teste 4
Responsável Legal | Teste 5
RG | Teste 6
CPF | Teste 7
Telefone para contato | Teste 8
RESUMO
| DESCRIÇÃO | R$ TOTAL | Porcentagem de participação
1 | SERVIÇOS PRELIMINARES E TÉCNICOS
2 | GERNCIAMENTO DE OBRA
3 | INSTALAÇÕES DE COMBATE A INCÊNDIOS
TOTAL |  | 0 | 0%
PRAZO DE VALIDADE DA PROPOSTA: 60 DIAS.
DECLARO ESTAR CIENTE E DE ACORDO COM O EDITAL E SEUS ANEXOS.
| Teste 3 | 2021-10-25
Teste 5
Teste 6
Teste 7

## 2.CRONOGRAMA
CRONOGRAMA FÍSICO-FINANCEIRO
Razão Social | Teste 1
CNPJ nº | Teste 2
Cidade/UF | Teste 3
Endereço completo | Teste 4
Responsável Legal | Teste 5
RG | Teste 6
CPF | Teste 7
Telefone para contato | Teste 8
| DESCRIÇÃO | R$ TOTAL | PARCELA 1 |  | PARCELA 2 |  | PARCELA 3 |  | PARCELA 4 |  | PARCELA 5 |  | PARCELA 6
|  |  | 30 dias | R$ | 60 dias | R$ | 90 dias | R$ | 120 dias | R$ | 150 dias | R$ | 180 dias | R$
1 | SERVIÇOS PRELIMINARES E TÉCNICOS
0
2 | GERNCIAMENTO DE OBRA
0
3 | INSTALAÇÕES DE COMBATE A INCÊNDIOS
0
14 | #REF! |  | % |  | % |  | % |  | % |  | %
|  |  |  | 0 |  | 0 |  | 0 |  | 0 |  | 0
15 | #REF! |  | % |  | % |  | % |  | % |  | %
|  |  |  | 0 |  | 0 |  | 0 |  | 0 |  | 0
16 | #REF! |  | % |  | % |  | % |  | % |  | %
|  |  |  | 0 |  | 0 |  | 0 |  | 0 |  | 0
17 | #REF! |  | % |  | % |  | % |  | % |  | %
|  |  |  | 0 |  | 0 |  | 0 |  | 0 |  | 0
18 | #REF! |  | % |  | % |  | % |  | % |  | %
|  |  |  | 0 |  | 0 |  | 0 |  | 0 |  | 0
19 | #REF! |  | % |  | % |  | % |  | % |  | %
|  |  |  | 0 |  | 0 |  | 0 |  | 0 |  | 0
20 | #REF! |  | % |  | % |  | % |  | % |  | %
|  |  |  | 0 |  | 0 |  | 0 |  | 0 |  | 0
21 | #REF! |  | % |  | % |  | % |  | % |  | %
|  |  |  | 0 |  | 0 |  | 0 |  | 0 |  | 0
22 | #REF! |  | % |  | % |  | % |  | % |  | %
|  |  |  | 0 |  | 0 |  | 0 |  | 0 |  | 0
23 | #REF! |  | % |  | % |  | % |  | % |  | %
|  |  |  | 0 |  | 0 |  | 0 |  | 0 |  | 0
24 | #REF! |  | % |  | % |  | % |  | % |  | %
|  |  |  | 0 |  | 0 |  | 0 |  | 0 |  | 0
TOTAL |  |  |  | 0 |  | 0 |  | 0 |  | 0 |  | 0 |  | 0
TOTAL ACUMULADO |  |  |  | 0 |  | 0 |  | 0 |  | 0 |  | 0
|  |  | Teste 3 |  |  | 2021-10-25
Teste 5
Teste 6
Teste 7

## 3.ORÇAMENTO
ORÇAMENTO
Razão Social | Teste 1
CNPJ nº | Teste 2
Cidade/UF | Teste 3
Endereço completo | Teste 4
Responsável Legal | Teste 5
RG | Teste 6
CPF | Teste 7
Telefone para contato | Teste 8
BDI - EXECUÇÃO DE OBRA |  |  | 23.54%
BDI - EQUIPAMENTOS |  |  | 15.76%
PLANILHA ORÇAMENTÁRIA
ITEM | CÓDIGO DE REFERÊNCIA | DESCRIÇÃO | UNID. | QUANTIDADE | PREÇO UNITÁRIO SEM BDI |  |  | PREÇO UNITÁRIO COM BDI |  |  | TOTAL SERVIÇO COM BDI | TOTAL DO ITEM
[5 empty] | MATERIAL | MÃO DE OBRA | TOTAL SEM BDI | MATERIAL | MÃO DE OBRA | TOTAL COM BDI
1 |  | SERVIÇOS PRELIMINARES E TÉCNICOS | [9 empty] | 0
1.1 | CREA RS | Anotação de responsabilidade técnica (ART) | CJ | 1
1.2 | SINAPI I - 10775 | LOCACAO DE CONTAINER 2,30 X 6,00 M, ALT. 2,50 M, COM 1 SANITARIO, PARA ESCRITORIO, COMPLETO, SEM DIVISORIAS INTERNAS | mês | 6
1.3 | SINAPI I - 10776 | LOCACAO DE CONTAINER 2,30 X 6,00 M, ALT. 2,50 M, PARA ESCRITORIO, SEM DIVISORIAS INTERNAS E SEM SANITARIO | mês | 6
1.4 | SINAPI I - 4813 | PLACA DE OBRA (PARA CONSTRUCAO CIVIL) EM CHAPA GALVANIZADA *N. 22*, ADESIVADA, DE *2,0 X 1,125* M | m² | 2.25
2 |  | GERNCIAMENTO DE OBRA | [9 empty] | 0
2.1 | COMPOSIÇÃO ARQ 01 | ADMINISTRAÇÃO LOCAL DA OBRA CONSIDERANDO 06 MESES DE OBRA - UNIDADE PORCENTAGEM DE OBRA EXECUTADA | % EXECUTADA | 100%
3 |  | INSTALAÇÕES DE COMBATE A INCÊNDIOS
3.1 |  | BLOCO D | [9 empty] | 0
3.1.1 |  | Extintores de incêndio
3.1.1.1 | COMPOSIÇÃO 36 | EXT. PÓ QUÍMICO SECO 4 KG CAP. EXT. 2A:20BC - FORNECIMENTO E INSTALAÇÃO | un. | 11
3.1.1.2 | SINAPI - 101907 | EXTINTOR DE INCÊNDIO PORTÁTIL COM CARGA DE CO2 DE 6 KG, CLASSE BC - FORNECIMENTO E INSTALAÇÃO. AF_10/2020_P | un. | 1
3.1.1.3 | COMPOSIÇÃO 37 | Placa fotoluminescente (código 23) 15 X 20 cm. Fornecimento e Instalação | CJ | 18
Total do Subitem | [10 empty] | 0
3.1.2 |  | Sinalização de orientação e salvamento | [7 empty] | 0 | 0
3.1.2.1 | COMPOSIÇÃO 38 | Placa Fotoluminescente 40 X 20 cm (código 17). Fornecimento e Instalação | CJ | 5
3.1.2.2 | COMPOSIÇÃO 39 | Placa Fotoluminescente 24 X 12 cm (código 12). Fornecimento e Instalação | CJ | 9
3.1.2.3 | COMPOSIÇÃO 40 | Placa Fotoluminescente 24 X 12 cm (código 13). Fornecimento e Instalação | CJ | 4
3.1.2.4 | COMPOSIÇÃO 41 | Placa Fotoluminescente 24 X 12 cm (código 14 ). Fornecimento e Instalação | CJ | 14
3.1.2.5 | COMPOSIÇÃO 42 | Sinalização de Proibido Fumar - Fornecimento e Instalação | CJ | 3
Total do Subitem | [9 empty] | 0 | 0
3.1.3 |  | Iluminação de Emergência | [7 empty] | 0 | 0
3.1.3.1 | SINAPI - 97599 | LUMINÁRIA DE EMERGÊNCIA, COM 30 LÂMPADAS LED DE 2 W, SEM REATOR - FORNECIMENTO E INSTALAÇÃO. AF_02/2020 | un. | 17
3.1.3.2 | COMPOSIÇÃO 35 | Luminária de Balizamento Face única. Fornecimento e instalação. | CJ | 3
3.1.3.3 | SINAPI - 90436 | FURO EM ALVENARIA PARA DIÂMETROS MENORES OU IGUAIS A 40 MM. AF_05/2015 | un. | 4
3.1.3.4 | SINAPI - 91993 | TOMADA ALTA DE EMBUTIR (1 MÓDULO), 2P+T 20 A, INCLUINDO SUPORTE E PLACA. FORNECIMENTO E INSTALAÇÃO. AF_12/2015 | un. | 20
3.1.3.5 | SINAPI- 95749 | ELETRODUTO DE AÇO GALVANIZADO, CLASSE LEVE, DN 20 MM (3/4''), APARENTE, INSTALADO EM PAREDE - FORNECIMENTO E INSTALAÇÃO | m | 209
3.1.3.6 | SINAPI- 95787 | CONDULETE DE ALUMÍNIO, TIPO LR, PARA ELETRODUTO DE AÇO GALVANIZADO DN 20 MM (3/4''), APARENTE - FORNECIMENTO E INSTALAÇÃO. AF_11/2016_P | un. | 8
3.1.3.7 | SINAPI- 95808 | CONDULETE DE PVC, TIPO LL, PARA ELETRODUTO DE PVC SOLDÁVEL DN 25 MM 3/4''), APARENTE - FORNECIMENTO E INSTALAÇÃO. AF_11/2016 | un. | 9
3.1.3.8 | SINAPI- 91924 | CABO DE COBRE FLEXÍVEL ISOLADO, 1,5 mm², ANTI-CHAMA 450/750 V, PARA CIRCUITOS TEMRINAIS - FORNECIMENTO E INSTALAÇÃO | un. | 418
3.1.3.9 | SINAPI- 95795 | CONDULETE DE ALUMÍNIO, TIPO T, PARA ELETRODUTO DE AÇO GALVANIZADO DN 20 MM (3/4''), APARENTE - FORNECIMENTO E INSTALAÇÃO. AF_11/2016_P | un. | 14
3.1.3.10 | SINAPI - 100556 | CAIXA DE PASSAGEM PARA TELEFONE 15X15X10CM (SOBREPOR), FORNECIMENTO E INSTALACAO. AF_11/2019 | un. | 3
Total do Subitem | [9 empty] | 0 | 0
3.1.4 |  | Saídas de Emergência | [7 empty] | 0 | 0
Acessorios
3.1.4.1 | Composição 34 | Fita antiderrapante fotoluminescente, 50 mm x 20 m. Fornecimento e Instalação | m | 217.8
3.1.4.2 | SINAPI - 99837 | GUARDA-CORPO DE AÇO GALVANIZADO DE 1,10M, MONTANTES TUBULARES DE 1.1/4 ESPAÇADOS DE 1,20M, TRAVESSA SUPERIOR DE 1.1/2", GRADIL FORMADO POR TUBOS HORIZONTAIS DE 1" E VERTICAIS DE 3/4", FIXADO COM CHUMBADOR MECÂNICO. | m | 26.58
3.1.4.3 | Composição 10 | GUARDA CORPO COM CORRIMÃO DUPLO DE AÇO GALVANIZADO, ALTURA DE 1,10M. FORNECIMENTO E INSTALAÇÃO. | m | 36.08
3.1.4.4 | SINAPI - 99855 | CORRIMÃO SIMPLES, DIÂMETRO EXTERNO = 1 1/2", EM AÇO GALVANIZADO. AF_04/2019_P | m | 26.14
Porta de emergência auditório
3.1.4.5 | SINAPI - 91338 | PORTA DE ALUMÍNIO DE ABRIR COM LAMBRI, COM GUARNIÇÃO, FIXAÇÃO COM PARAFUSOS - FORNECIMENTO E INSTALAÇÃO. AF_12/2019 | m² | 2.31
3.1.4.6 | SINAPI - 90830 | FECHADURA DE EMBUTIR COM CILINDRO, EXTERNA, COMPLETA, ACABAMENTO PADRÃO MÉDIO, INCLUSO EXECUÇÃO DE FURO - FORNECIMENTO E INSTALAÇÃO. AF_12/2019 | un. | 1
3.1.4.7 | SINAPI - 97622 | DEMOLIÇÃO DE ALVENARIA DE BLOCO FURADO, DE FORMA MANUAL, SEM REAPROVEITAMENTO. AF_12/2017. | m³ | 0.516
3.1.4.8 | SINAPI - 93188 | VERGA MOLDADA IN LOCO EM CONCRETO PARA PORTAS COM ATÉ 1,5 M DE VÃO. AF03/2016 | m | 1.2
3.1.4.9 | SINAPI - 98569 | PROTEÇÃO MECÂNICA DE SUPERFICIE HORIZONTAL COM ARGAMASSA DE CIMENTO E AREIA, TRAÇO 1:3, E=5CM. AF_06/2018. (1,20x 0,05) | m² | 0.06
3.1.4.10 | SINAPI - 98570 | PROTEÇÃO MECÂNICA DE SUPERFÍCIE VERTICAL COM ARGAMASSA DE CIMENTO E AREIA, TRAÇO 1:3, E=5CM. AF_06/2018. (0,05x2,2x2) | m² | 0.215
3.1.4.11 | SINAPI - 88649 | RODAPÉ CERÂMICO DE 7CM DE ALTURA COM PLACAS TIPO ESMALTADA EXTRA DE DIMENSÕES 45X45CM. AF_06/2014 | m | 1.1
3.1.4.12 | SINAPI - 87904 | CHAPISCO APLICADO EM ALVENARIA (COM PRESENÇA DE VÃOS) E ESTRUTURAS DE CONCRETO DE FACHADA, COM COLHER DE PEDREIRO. ARGAMASSA TRAÇO 1:3 COM PREPARO MANUAL. AF_06/2014 | m² | 0.28
3.1.4.13 | SINAPI - 87878 | CHAPISCO APLICADO EM ALVENARIAS E ESTRUTURAS DE CONCRETO INTERNAS, COM COLHER DE PEDREIRO. ARGAMASSA TRAÇO 1:3 COM PREPARO MANUAL. AF_06/2014 | m² | 0.28
3.1.4.14 | SINAPI -88411 | APLICAÇÃO MANUAL DE FUNDO SELADOR ACRÍLICO EM PANOS COM PRESENÇA DE VÃOS DE EDIFÍCIOS DE MÚLTIPLOS PAVIMENTOS. AF_06/2014 | m² | 0.56
3.1.4.15 | SINAPI - 88489 | MASSA ÚNICA, PARA RECEBIMENTO DE PINTURA, EM ARGAMASSA TRAÇO 1:2:8, PREPARO MANUAL, APLICADA MANUALMENTE EM FACES INTERNAS DE PAREDES, ESPESSURA DE 10MM, COM EXECUÇÃO DE TALISCAS. AF_06/2014 | m² | 0.56
3.1.4.16 | SINAPI - 88489 | APLICAÇÃO MANUAL DE PINTURA COM TINTA LÁTEX ACRÍLICA EM PAREDES, DUAS DEMÃOS. AF_06/2014 | m² | 0.56
3.1.4.17 | COMPOSIÇÃO ARQ_04 | Limpeza de obra com varrição e remoção de entulhos | m³ | 0.516
3.1.4.18 | Composição 29 | Barra Anti Panico Push simples. Fornecimento instalação. | un. | 8
Total do Subitem | [9 empty] | 0 | 0
3.1.5 |  | Alarme de incêndio | [7 empty] | 0 | 0
3.1.5.1 | Composição 17 | Acionador de alarme endereçável com sirene. Fornecimento e Instalação. | CJ | 3
3.1.5.2 | COMPOSIÇÃO 46 | Placa fotoluminescente 15x 20 cm (código 21). Fornecimento e Instalação. | CJ | 3
3.1.5.3 | SINAPI - 95749 | ELETRODUTO DE AÇO GALVANIZADO, CLASSE LEVE, DN 20 MM (3/4''), APARENTE, INSTALADO EM PAREDE - FORNECIMENTO E INSTALAÇÃO | m | 112
3.1.5.4 | Composição 15 | Cabos blindados para alarme de incêndio 2 vias ( 2 x 1,5 ) mm2. Fornecimento e instalação | m | 112
3.1.5.5 | SINAPI - 95795 | CONDULETE DE ALUMÍNIO, TIPO T, PARA ELETRODUTO DE AÇO GALVANIZADO DN 20 MM (3/4''), APARENTE - FORNECIMENTO E INSTALAÇÃO. AF_11/2016_P | un. | 2
3.1.5.6 | SINAPI - 95787 | CONDULETE DE ALUMÍNIO, TIPO LR, PARA ELETRODUTO DE AÇO GALVANIZADO DN 20 MM (3/4''), APARENTE - FORNECIMENTO E INSTALAÇÃO. AF_11/2016_P | un. | 7
3.1.5.7 | SINAPI - 95808 | CONDULETE DE PVC, TIPO LL, PARA ELETRODUTO DE PVC SOLDÁVEL DN 25 MM 3/4''), APARENTE - FORNECIMENTO E INSTALAÇÃO. AF_11/2016 | un. | 9
3.1.5.8 | Composição - 27 | Placa "Central de Alarme e detecção". Fornecimento e Instalação. | CJ | 1
3.1.5.9 | Composição -16 | Central de alarme endereçável. Fornecimento e Instalação. Fornecimento e instalação. | CJ | 1
3.1.5.10 | Composição - 33 | FUNDO SELADOR PARA GALVANIZADOS. GALÃO DE 3,6 L. Fornecimento e aplicação. | m² | 6.7035
3.1.5.11 | SINAPI - 100736 | PINTURA COM TINTA ACRÍLICA DE ACABAMENTO APLICADA A ROLO OU PINCEL SOBRE SUPERFÍCIES METÁLICAS (EXCETO PERFIL) EXECUTADO EM OBRA (POR DEMÃO) . AF_01/2020. | m² | 13.4069
Total do Subitem | [9 empty] | 0 | 0
3.1.6 |  | Rampa à construir | [7 empty] | 0 | 0
3.1.6.1 | SINAPI - 94992 | EXECUÇÃO DE PASSEIO (CALÇADA) OU PISO DE CONCRETO COM CONCRETO MOLDADO IN LOCO, FEITO EM OBRA, ACABAMENTO CONVENCIONAL, ESPESSURA 6 CM, ARMADO. AF_07/2016 | m² | 17.55
3.1.6.2 | SINAPI - 95240 | LASTRO DE CONCRETO MAGRO, APLICADO EM PISOS OU RADIERS, ESPESSURA DE 3CM. AF_07/2016 | m² | 17.55
3.1.6.3 | SINAPI - 87257 | REVESTIMENTO CERÂMICO PARA PISO COM PLACAS TIPO ESMALTADA EXTRA DE DIMENSÕES 60X60 CM APLICADA EM AMBIENTES DE ÁREA MAIOR QUE 10 M2. AF_06/2014 | m² | 17.55
3.1.6.4 | SINAPI - 99803 | LIMPEZA DE PISO CERÂMICO OU PORCELANATO COM PANO ÚMIDO. AF_04/2019 | m² | 17.55
3.1.6.5 | COMPOSIÇÃO ARQ 03 | ALVENARIA EM TIJOLO CERAMICO MACICO 5X10X20CM 1/2 VEZ (ESPESSURA 10 CM). | m² | 9.2
3.1.6.6 | SINAPI - 87893 | CHAPISCO APLICADO EM ALVENARIA (SEM PRESENÇA DE VÃOS) E ESTRUTURAS DE CONCRETO DE FACHADA, COM COLHER DE PEDREIRO. ARGAMASSA TRAÇO 1:3 COM PREPARO MANUAL. AF_06/2014 | m² | 6.52
3.1.6.7 | SINAPI - 87794 | EMBOÇO OU MASSA ÚNICA EM ARGAMASSA TRAÇO 1:2:8, PREPARO MANUAL, APLICADA MANUALMENTE EM PANOS CEGOS DE FACHADA (SEM PRESENÇA DE VÃOS), ESPESSURA DE 25 MM. AF_06/2014 | m² | 6.52
3.1.6.8 | SINAPI - 88415 | APLICAÇÃO MANUAL DE FUNDO SELADOR ACRÍLICO EM PAREDES EXTERNAS DE CASAS. AF_06/2014 | m² | 6.52
3.1.6.9 | SINAPI - 88423 | APLICAÇÃO MANUAL DE PINTURA COM TINTA TEXTURIZADA ACRÍLICA EM PAREDES EXTERNAS DE CASAS, UMA COR. AF_06/2014 | m² | 6.52
Total do Subitem | [10 empty] | 0
3.1.7 |  | Divisórias em gesso | [7 empty] | 0 | 0
3.1.7.1 | SINAPI - 96358 | PAREDE COM PLACAS DE GESSO ACARTONADO (DRYWALL), PARA USO INTERNO, COM DUAS FACES SIMPLES E ESTRUTURA METÁLICA COM GUIAS SIMPLES, SEM VÃOS. AF_06/2017_P | m² | 41.664
3.1.7.2 | SINAPI - 96359 | PAREDE COM PLACAS DE GESSO ACARTONADO (DRYWALL), PARA USO INTERNO, COM DUAS FACES SIMPLES E ESTRUTURA METÁLICA COM GUIAS SIMPLES, COM VÃOS A F_06/2017_P | m² | 89.9
3.1.7.3 | SINAPI - 88495 | APLICAÇÃO E LIXAMENTO DE MASSA LÁTEX EM PAREDES, UMA DEMÃO. AF_06/2014 | m² | 240.448
3.1.7.4 | SINAPI - 88489 | APLICAÇÃO MANUAL DE PINTURA COM TINTA LÁTEX ACRÍLICA EM PAREDES, DUAS DEMÃOS. AF_06/2014 | m² | 240.448
3.1.7.5 | SINAPI - 97644 | REMOÇÃO DE PORTAS, DE FORMA MANUAL, SEM REAPROVEITAMENTO. AF_12/2017 | m² | 11.34
3.1.7.6 | SINAPI - 91315 | KIT DE PORTA DE MADEIRA PARA PINTURA, SEMI-OCA (LEVE OU MÉDIA), PADRÃO POPULAR, 90X210CM, ESPESSURA DE 3,5CM, ITENS INCLUSOS: DOBRADIÇAS, MONTAGEM E INSTALAÇÃO DO BATENTE, FECHADURA COM EXECUÇÃO DO FURO - FORNECIMENTO E INSTALAÇÃO. AF_12/2019 | un. | 6
3.1.7.7 | SINAPI - 102193 | LIXAMENTO DE MADEIRA PARA APLICAÇÃO DE FUNDO OU PINTURA. AF_01/2021 | m² | 22.68
3.1.7.8 | SINAPI - 102217 | PINTURA TINTA DE ACABAMENTO (PIGMENTADA) A ÓLEO EM MADEIRA, 2 DEMÃOS. AF_01/2021 | m² | 22.68
3.1.7.9 | SINAPI - 97637 | REMOÇÃO DE TAPUME/ CHAPAS METÁLICAS E DE MADEIRA, DE FORMA MANUAL, SEM REAPROVEITAMENTO. AF_12/2017 | m² | 131.564
3.1.7.10 | COMPOSIÇÃO ARQ_02 | Limpeza de obra com varrição e remoção de entulhos | m³ | 6.5782
Total do Subitem | [9 empty] | 0 | 0
3.2 |  | BLOCO F | [9 empty] | 0
3.2.1 |  | Extintores de incêndio
3.2.1.1 | COMPOSIÇÃO 36 | EXT. PÓ QUÍMICO SECO 4 KG CAP. EXT. 2A:20BC - FORNECIMENTO E INSTALAÇÃO | un. | 8
3.2.1.2 | SINAPI - 101905 | EXTINTOR DE INCÊNDIO PORTÁTIL COM CARGA DE ÁGUA PRESSURIZADA DE 10 L, CLASSE A - FORNECIMENTO E INSTALAÇÃO. AF_10/2020_P | un. | 1
3.2.1.3 | SINAPI - 101907 | EXTINTOR DE INCÊNDIO PORTÁTIL COM CARGA DE PQS DE 4 KG, CLASSE BC - FORNECIMENTO E INSTALAÇÃO. AF_10/2020_P | un. | 1
3.2.1.4 | SINAPI - 101907 | EXTINTOR DE INCÊNDIO PORTÁTIL COM CARGA DE CO2 DE 6 KG, CLASSE BC - FORNECIMENTO E INSTALAÇÃO. AF_10/2020_P | un. | 1
3.2.1.5 | COMPOSIÇÃO 37 | Placa fotoluminescente (código 23) 15 X 20 cm. Fornecimento e Instalação | CJ | 11
Total do Subitem | [10 empty] | 0
3.2.2 |  | Sinalização de orientação e salvamento
3.2.2.1 | COMPOSIÇÃO 38 | Placa Fotoluminescente 40 X 20 cm (código 17). Fornecimento e Instalação | CJ | 6
3.2.2.2 | COMPOSIÇÃO 39 | Placa Fotoluminescente 24 X 12 cm (código 12). Fornecimento e Instalação | CJ | 11
3.2.2.3 | COMPOSIÇÃO 40 | Placa Fotoluminescente 24 X 12 cm (código 13). Fornecimento e Instalação | CJ | 7
3.2.2.4 | COMPOSIÇÃO 41 | Placa Fotoluminescente 24 X 12 cm (código 14 ). Fornecimento e Instalação | CJ | 17
3.2.2.5 | COMPOSIÇÃO 42 | Sinalização de Proibido Fumar - Fornecimento e Instalação | CJ | 10
Total do Subitem | [10 empty] | 0
3.2.3 |  | Iluminação de Emergência
3.2.3.1 | SINAPI - 97599 | LUMINÁRIA DE EMERGÊNCIA, COM 30 LÂMPADAS LED DE 2 W, SEM REATOR - FORNECIMENTO E INSTALAÇÃO. AF_02/2020 | un. | 28
3.2.3.2 | COMPOSIÇÃO 30 | Central de Iluminação de emergência 24 V. Fornecimento e instalação. | CJ | 1
3.2.3.3 | SINAPI - 90436 | FURO EM ALVENARIA PARA DIÂMETROS MENORES OU IGUAIS A 40 MM. AF_05/2015 | un. | 18
3.2.3.4 | SINAPI - 91993 | TOMADA ALTA DE EMBUTIR (1 MÓDULO), 2P+T 20 A, INCLUINDO SUPORTE E PLACA. FORNECIMENTO E INSTALAÇÃO. AF_12/2015 | un. | 28
3.2.3.5 | SINAPI- 95749 | ELETRODUTO DE AÇO GALVANIZADO, CLASSE LEVE, DN 20 MM (3/4''), APARENTE, INSTALADO EM PAREDE - FORNECIMENTO E INSTALAÇÃO | m | 246.1
3.2.3.6 | SINAPI- 95745 | ELETRODUTO DE AÇO GALVANIZADO, CLASSE LEVE, DN 20 MM (3/4), APARENTE, INSTALADO EM TETO - FORNECIMENTO E INSTALAÇÃO. AF_11/2016_P | m | 52.8
3.2.3.7 | SINAPI- 95787 | CONDULETE DE ALUMÍNIO, TIPO LR, PARA ELETRODUTO DE AÇO GALVANIZADO DN 20 MM (3/4''), APARENTE - FORNECIMENTO E INSTALAÇÃO. AF_11/2016_P | un. | 5
3.2.3.8 | SINAPI- 95808 | CONDULETE DE PVC, TIPO LL, PARA ELETRODUTO DE PVC SOLDÁVEL DN 25 MM 3/4''), APARENTE - FORNECIMENTO E INSTALAÇÃO. AF_11/2016 | un. | 18
3.2.3.9 | SINAPI- 91924 | CABO DE COBRE FLEXÍVEL ISOLADO, 1,5 mm², ANTI-CHAMA 450/750 V, PARA CIRCUITOS TEMRINAIS - FORNECIMENTO E INSTALAÇÃO | un. | 666
3.2.3.10 | SINAPI- 95795 | CONDULETE DE ALUMÍNIO, TIPO T, PARA ELETRODUTO DE AÇO GALVANIZADO DN 20 MM (3/4''), APARENTE - FORNECIMENTO E INSTALAÇÃO. AF_11/2016_P | un. | 22
3.2.3.11 | SINAPI - 97667 | ELETRODUTO FLEXÍVEL CORRUGADO, PEAD, DN 50 (1 ½) - FORNECIMENTO E INSTALAÇÃO. AF_04/2016 | m | 34.1
3.2.3.12 | SINAPI - 95801 | CONDULETE DE ALUMÍNIO, TIPO X, PARA ELETRODUTO DE AÇO GALVANIZADO DN 20 MM (3/4''), APARENTE - FORNECIMENTO E INSTALAÇÃO. AF_11/2016_P | un. | 1
Total do Subitem | [10 empty] | 0
3.2.4 |  | Saídas de Emergência
3.2.4.1 | Composição 34 | Fita antiderrapante fotoluminescente, 50 mm x 20 m. Fornecimento e Instalação | m | 2.1
3.2.4.2 | SINAPI - 99837 | GUARDA-CORPO DE AÇO GALVANIZADO DE 1,10M, MONTANTES TUBULARES DE 1.1/4 ESPAÇADOS DE 1,20M, TRAVESSA SUPERIOR DE 1.1/2", GRADIL FORMADO POR TUBOS HORIZONTAIS DE 1" E VERTICAIS DE 3/4", FIXADO COM CHUMBADOR MECÂNICO. | m | 1.3
3.2.4.3 | Composição 10 | GUARDA CORPO COM CORRIMÃO DUPLO DE AÇO GALVANIZADO, ALTURA DE 1,05M. FORNECIMENTO E INSTALAÇÃO. | m | 5.35
3.2.4.4 | Composição 29 | Barra Anti Panico Push simples. Fornecimento. | m | 8
Total do Subitem | [10 empty] | 0
3.2.5 |  | Alarme de incêndio
3.2.5.1 | Composição 17 | Acionador de alarme endereçável com sirene. Fornecimento e Instalação. | CJ | 7
3.2.5.2 | Composição 46 | Placa fotoluminescente 15x 20 cm (código 21). Fornecimento e Instalação. | CJ | 7
3.2.5.3 | SINAPI - 95749 | ELETRODUTO DE AÇO GALVANIZADO, CLASSE LEVE, DN 20 MM (3/4''), APARENTE, INSTALADO EM PAREDE - FORNECIMENTO E INSTALAÇÃO | m | 18.55
3.2.5.4 | Composição 15 | Cabos blindados para alarme de incêndio 2 vias ( 2 x 1,5 ) mm2. Fornecimento e instalação | m | 190
3.2.5.5 | SINAPI - 95795 | CONDULETE DE ALUMÍNIO, TIPO T, PARA ELETRODUTO DE AÇO GALVANIZADO DN 20 MM (3/4''), APARENTE - FORNECIMENTO E INSTALAÇÃO. AF_11/2016_P | un. | 6
3.2.5.6 | SINAPI - 95787 | CONDULETE DE ALUMÍNIO, TIPO LR, PARA ELETRODUTO DE AÇO GALVANIZADO DN 20 MM (3/4''), APARENTE - FORNECIMENTO E INSTALAÇÃO. AF_11/2016_P | un. | 4
3.2.5.7 | SINAPI - 95745 | ELETRODUTO DE AÇO GALVANIZADO, CLASSE LEVE, DN 20 MM (3/4), APARENTE, INSTALADO EM TETO - FORNECIMENTO E INSTALAÇÃO. AF_11/2016_P | m | 133.72
3.2.5.8 | SINAPI - 97667 | ELETRODUTO FLEXÍVEL CORRUGADO, PEAD, DN 50 (1 ½) - FORNECIMENTO E INSTALAÇÃO. AF_04/2016 | m | 37.73
3.2.5.9 | SINAPI - 95808 | CONDULETE DE PVC, TIPO LL, PARA ELETRODUTO DE PVC SOLDÁVEL DN 25 MM 3/4''), APARENTE - FORNECIMENTO E INSTALAÇÃO. AF_11/2016 | un. | 4
3.2.5.10 | SINAPI - 93358 | ESCAVAÇÃO MANUAL DE VALA COM PROFUNDIDADE MENOR OU IGUAL A 1,30 M. AF_03/2016. | m³ | 0.5565
3.2.5.11 | SINAPI - 96995 | REATERRO MANUAL APILOADO COM SOQUETE. AF_10/2017. | m³ | 0.1855
3.2.5.12 | SINAPI - 97886 | CAIXA ENTERRADA ELÉTRICA RETANGULAR, EM ALVENARIA COM TIJOLOS CERÂMICOS MACIÇOS, FUNDO COM BRITA, DIMENSÕES INTERNAS: 0,3X0,3X0,3 M. AF_12/2020 | un. | 5
3.2.5.13 | SINAPI - 101622 | PREPARO DE FUNDO DE VALA COM LARGURA MENOR QUE 1,5 M, COM CAMADA DE AREIA, LANÇAMENTO MECANIZADO. AF_08/2020 | m³ | 0.1855
3.2.5.14 | SINAPI - 94962 | CONCRETO MAGRO PARA LASTRO, TRAÇO 1:4,5:4,5 (CIMENTO/ AREIA MÉDIA/ BRITA 1) - PREPARO MECÂNICO COM BETONEIRA 400 L. AF_07/2016 | m³ | 0.1855
3.2.5.15 | SINAPI - 90436 | FURO EM ALVENARIA PARA DIÂMETROS MENORES OU IGUAIS A 40 MM. AF_05/2015 | un. | 4
3.2.5.16 | Composição - 28 | Limpeza final de obra | CJ | 3.71
3.2.5.17 | SINAPI - 98504 | PLANTIO DE GRAMA EM PLACAS. AF_05/2018 | m² | 3.71
3.2.5.18 | Composição 27 | Placa "Central de Alarme e detecção". Fornecimento e Instalação. | CJ | 1
3.2.5.19 | Composição - 16 | Central de alarme endereçável. Fornecimento e Instalação. Fornecimento e instalação. | CJ | 1
3.2.5.20 | Composição - 33 | FUNDO SELADOR PARA GALVANIZADOS. GALÃO DE 3,6 L. Fornecimento e aplicação. | m² | 9.1135
3.2.5.21 | SINAPI - 100736 | PINTURA COM TINTA ACRÍLICA DE ACABAMENTO APLICADA A ROLO OU PINCEL SOBRE SUPERFÍCIES METÁLICAS (EXCETO PERFIL) EXECUTADO EM OBRA (POR DEMÃO) . AF_01/2020. | m² | 18.227
Total do Subitem | [10 empty] | 0
3.2.6 |  | Divisórias em gesso
3.2.6.1 | SINAPI - 96358 | PAREDE COM PLACAS DE GESSO ACARTONADO (DRYWALL), PARA USO INTERNO, COM DUAS FACES SIMPLES E ESTRUTURA METÁLICA COM GUIAS SIMPLES, SEM VÃOS. AF_06/2017_P | m² | 54.68
3.2.6.2 | SINAPI - 96359 | PAREDE COM PLACAS DE GESSO ACARTONADO (DRYWALL), PARA USO INTERNO, COM DUAS FACES SIMPLES E ESTRUTURA METÁLICA COM GUIAS SIMPLES, COM VÃOS A F_06/2017_P | m² | 14.92
3.2.6.3 | SINAPI - 88489 | APLICAÇÃO E LIXAMENTO DE MASSA LÁTEX EM PAREDES, UMA DEMÃO. AF_06/2014 | m² | 139.2
3.2.6.4 | SINAPI - 88496 | APLICAÇÃO MANUAL DE PINTURA COM TINTA LÁTEX ACRÍLICA EM PAREDES, DUAS DEMÃOS. AF_06/2014 | m² | 139.2
3.2.6.5 | SINAPI - 97644 | REMOÇÃO DE PORTAS, DE FORMA MANUAL, SEM REAPROVEITAMENTO. AF_12/2017 | m² | 3.36
3.2.6.6 | SINAPI - 91314 | KIT DE PORTA DE MADEIRA PARA PINTURA, SEMI-OCA (LEVE OU MÉDIA), PADRÃO POPULAR, 80X210CM, ESPESSURA DE 3,5CM, ITENS INCLUSOS: DOBRADIÇAS, MONTAGEM E INSTALAÇÃO DO BATENTE, FECHADURA COM EXECUÇÃO DO FURO - FORNECIMENTO E INSTALAÇÃO. AF_12/2019 | un. | 2
3.2.6.7 | SINAPI - 102193 | LIXAMENTO DE MADEIRA PARA APLICAÇÃO DE FUNDO OU PINTURA. AF_01/2021 | m² | 6.72
3.2.6.8 | SINAPI - 102217 | PINTURA TINTA DE ACABAMENTO (PIGMENTADA) A ÓLEO EM MADEIRA, 2 DEMÃOS. AF_01/2021 | m² | 6.72
3.2.6.9 | SINAPI - 97637 | REMOÇÃO DE TAPUME/ CHAPAS METÁLICAS E DE MADEIRA, DE FORMA MANUAL, SEM REAPROVEITAMENTO. AF_12/2017 | m² | 69.6
3.2.6.10 | COMPOSIÇÃO ARQ_02 | Limpeza de obra com varrição e remoção de entulhos | m³ | 3.48
Total do Subitem | [10 empty] | 0
3.3 |  | GINÁSIO DE ESPORTES | [9 empty] | 0
3.3.1 |  | Extintores de incêndio
3.3.1.1 | COMPOSIÇÃO 43 | EXT. PÓ QUÍMICO SECO 8 KG CAP. EXT. 4A: 40BC - FORNECIMENTO E INSTALAÇÃO | un. | 6
3.3.1.2 | COMPOSIÇÃO 37 | Placa fotoluminescente (código 23) 15 X 20 cm. Fornecimento e Instalação | CJ | 6
Total do Subitem | [10 empty] | 0
3.3.2 |  | Sinalização de orientação e salvamento
3.3.2.1 | COMPOSIÇÃO 38 | Placa Fotoluminescente 40 X 20 cm (código 17). Fornecimento e Instalação | CJ | 7
3.3.2.2 | COMPOSIÇÃO 39 | Placa Fotoluminescente 24 X 12 cm (código 12). Fornecimento e Instalação | CJ | 11
3.3.2.3 | COMPOSIÇÃO 40 | Placa Fotoluminescente 24 X 12 cm (código 13). Fornecimento e Instalação | CJ | 7
3.3.2.4 | COMPOSIÇÃO 44 | Placa Fotoluminescente 24 X 12 cm (código 16). Fornecimento e Instalação | CJ | 3
3.3.2.5 | COMPOSIÇÃO 41 | Placa Fotoluminescente 24 X 12 cm (código 14 ). Fornecimento e Instalação | CJ | 11
3.3.2.6 | COMPOSIÇÃO 42 | Sinalização de Proibido Fumar - Fornecimento e Instalação | CJ | 10
Total do Subitem | [10 empty] | 0
3.3.3 |  | Iluminação de Emergência
3.3.3.1 | SINAPI - 97599 | LUMINÁRIA DE EMERGÊNCIA, COM 30 LÂMPADAS LED DE 2 W, SEM REATOR - FORNECIMENTO E INSTALAÇÃO. AF_02/2020 | un. | 13
3.3.3.2 | SINAPI - 90436 | FURO EM ALVENARIA PARA DIÂMETROS MENORES OU IGUAIS A 40 MM. AF_05/2015 | un. | 4
3.3.3.3 | SINAPI - 91993 | TOMADA ALTA DE EMBUTIR (1 MÓDULO), 2P+T 20 A, INCLUINDO SUPORTE E PLACA. FORNECIMENTO E INSTALAÇÃO. AF_12/2015 | un. | 13
3.3.3.4 | SINAPI- 95749 | ELETRODUTO DE AÇO GALVANIZADO, CLASSE LEVE, DN 20 MM (3/4''), APARENTE, INSTALADO EM PAREDE - FORNECIMENTO E INSTALAÇÃO | m | 134.55
3.3.3.5 | SINAPI- 95787 | CONDULETE DE ALUMÍNIO, TIPO LR, PARA ELETRODUTO DE AÇO GALVANIZADO DN 20 MM (3/4''), APARENTE - FORNECIMENTO E INSTALAÇÃO. AF_11/2016_P | un. | 8
3.3.3.6 | SINAPI- 95808 | CONDULETE DE PVC, TIPO LL, PARA ELETRODUTO DE PVC SOLDÁVEL DN 25 MM 3/4''), APARENTE - FORNECIMENTO E INSTALAÇÃO. AF_11/2016 | un. | 6
3.3.3.7 | SINAPI- 91924 | CABO DE COBRE FLEXÍVEL ISOLADO, 1,5 mm², ANTI-CHAMA 450/750 V, PARA CIRCUITOS TEMRINAIS - FORNECIMENTO E INSTALAÇÃO | un. | 269.1
Total do Subitem | [10 empty] | 0
3.3.4 |  | Saídas de Emergência
3.3.4.1 | Composição 34 | Fita antiderrapante fotoluminescente, 50 mm x 20 m. Fornecimento e Instalação | m | 112.48
3.3.4.2 | SINAPI - 99855 | CORRIMÃO SIMPLES, DIÂMETRO EXTERNO = 1 1/2", EM AÇO GALVANIZADO. AF_04/2019_P | m | 8
3.3.4.3 | Composição 10 | GUARDA CORPO COM CORRIMÃO DUPLO DE AÇO GALVANIZADO, ALTURA DE 1,05M. FORNECIMENTO E INSTALAÇÃO. | m | 11.02
3.3.4.4 | Composição 45 | PLACA INDICATIVA LOTAÇÃO MÁXIMA (20 X 40 CM). FORNECIMENTO E INSTALAÇÃO. | un. | 5
Total do Subitem | [10 empty] | 0
3.3.5 |  | Alarme de incêndio
3.3.5.1 | Composição 17 | Acionador de alarme endereçável com sirene. Fornecimento e Instalação. | CJ | 5
3.3.5.2 | Composição 46 | Placa fotoluminescente 15x 20 cm (código 21). Fornecimento e Instalação. | CJ | 5
3.3.5.3 | SINAPI - 95749 | ELETRODUTO DE AÇO GALVANIZADO, CLASSE LEVE, DN 20 MM (3/4''), APARENTE, INSTALADO EM PAREDE - FORNECIMENTO E INSTALAÇÃO | m | 136
3.3.5.4 | Composição 15 | Cabos blindados para alarme de incêndio 2 vias ( 2 x 1,5 ) mm2. Fornecimento e instalação | m | 136
3.3.5.5 | SINAPI - 95795 | CONDULETE DE ALUMÍNIO, TIPO T, PARA ELETRODUTO DE AÇO GALVANIZADO DN 20 MM (3/4''), APARENTE - FORNECIMENTO E INSTALAÇÃO. AF_11/2016_P | un. | 2
3.3.5.6 | SINAPI - 95787 | CONDULETE DE ALUMÍNIO, TIPO LR, PARA ELETRODUTO DE AÇO GALVANIZADO DN 20 MM (3/4''), APARENTE - FORNECIMENTO E INSTALAÇÃO. AF_11/2016_P | un. | 20
3.3.5.7 | SINAPI - 95808 | CONDULETE DE PVC, TIPO LL, PARA ELETRODUTO DE PVC SOLDÁVEL DN 25 MM 3/4''), APARENTE - FORNECIMENTO E INSTALAÇÃO. AF_11/2016 | un. | 19
3.3.5.8 | SINAPI - 90436 | FURO EM ALVENARIA PARA DIÂMETROS MENORES OU IGUAIS A 40 MM. AF_05/2015 | un. | 2
3.3.5.9 | Composição 27 | Placa "Central de Alarme e detecção". Fornecimento e Instalação. | CJ | 1
3.3.5.10 | Composição - 16 | Central de alarme endereçável. Fornecimento e Instalação. Fornecimento e instalação. | CJ | 1
3.3.5.11 | Composição - 33 | FUNDO SELADOR PARA GALVANIZADOS. GALÃO DE 3,6 L. Fornecimento e aplicação. | m² | 8.1398
3.3.5.12 | SINAPI - 100736 | PINTURA COM TINTA ACRÍLICA DE ACABAMENTO APLICADA A ROLO OU PINCEL SOBRE SUPERFÍCIES METÁLICAS (EXCETO PERFIL) EXECUTADO EM OBRA (POR DEMÃO) . AF_01/2020. | m² | 16.2796
Total do Subitem | [10 empty] | 0
3.3.6 |  | Sistema de hidrantes
3.3.6.1 | COMPOSIÇÃO 18 | Mangotinho p/combate a incêndio 1'' x 30m c/esguicho. Fornecimento e Instalação | un. | 2
Total do Subitem | [10 empty] | 0
3.3.7 |  | Divisórias em gesso
3.3.7.1 | SINAPI - 96359 | PAREDE COM PLACAS DE GESSO ACARTONADO (DRYWALL), PARA USO INTERNO, COM DUAS FACES SIMPLES E ESTRUTURA METÁLICA COM GUIAS SIMPLES, COM VÃOS A F_06/2017_P | m² | 22.152
3.3.7.2 | SINAPI - 88495 | APLICAÇÃO E LIXAMENTO DE MASSA LÁTEX EM PAREDES, UMA DEMÃO. AF_06/2014 | m² | 40.944
3.3.7.3 | SINAPI - 88489 | APLICAÇÃO MANUAL DE PINTURA COM TINTA LÁTEX ACRÍLICA EM PAREDES, DUAS DEMÃOS. AF_06/2014 | m² | 40.944
3.3.7.4 | SINAPI - 97644 | REMOÇÃO DE PORTAS, DE FORMA MANUAL, SEM REAPROVEITAMENTO. AF_12/2017 | m² | 1.68
3.3.7.5 | SINAPI - 91314 | KIT DE PORTA DE MADEIRA PARA PINTURA, SEMI-OCA (LEVE OU MÉDIA), PADRÃO POPULAR, 80X210CM, ESPESSURA DE 3,5CM, ITENS INCLUSOS: DOBRADIÇAS, MONTAGEM E INSTALAÇÃO DO BATENTE, FECHADURA COM EXECUÇÃO DO FURO - FORNECIMENTO E INSTALAÇÃO. AF_12/2019 | un. | 1
3.3.7.6 | SINAPI - 102193 | LIXAMENTO DE MADEIRA PARA APLICAÇÃO DE FUNDO OU PINTURA. AF_01/2021 | m² | 3.36
3.3.7.7 | SINAPI - 102217 | PINTURA TINTA DE ACABAMENTO (PIGMENTADA) A ÓLEO EM MADEIRA, 2 DEMÃOS. AF_01/2021 | m² | 3.36
3.3.7.8 | SINAPI - 97637 | REMOÇÃO DE TAPUME/ CHAPAS METÁLICAS E DE MADEIRA, DE FORMA MANUAL, SEM REAPROVEITAMENTO. AF_12/2017 | m² | 22.152
3.3.7.9 | COMPOSIÇÃO ARQ_02 | Limpeza de obra com varrição e remoção de entulhos | m³ | 1.1076
Total do Subitem | [10 empty] | 0
3.4 |  | PRÉDIO H | [9 empty] | 0
3.4.1 |  | Extintores de incêndio
3.4.1.1 | COMPOSIÇÃO 36 | EXT. PÓ QUÍMICO SECO 4 KG CAP. EXT. 2A:20BC - FORNECIMENTO E INSTALAÇÃO | un. | 2
3.4.1.2 | COMPOSIÇÃO 37 | Placa fotoluminescente (código 23) 15 X 20 cm. Fornecimento e Instalação | CJ | 2
Total do Subitem | [6 empty] | 0 | 0 | 0 | 0 | 0
3.4.2 |  | Sinalização de orientação e salvamento
3.5.1 | COMPOSIÇÃO 38 | Placa Fotoluminescente 40 X 20 cm (código 17). Fornecimento e Instalação | CJ | 3
3.5.2 | COMPOSIÇÃO 39 | Placa Fotoluminescente 24 X 12 cm (código 12). Fornecimento e Instalação | CJ | 7
3.5.3 | COMPOSIÇÃO 40 | Placa Fotoluminescente 24 X 12 cm (código 13). Fornecimento e Instalação | CJ | 10
3.5.4 | COMPOSIÇÃO 41 | Placa Fotoluminescente 24 X 12 cm (código 14 ). Fornecimento e Instalação | CJ | 13
3.5.5 | COMPOSIÇÃO 42 | Sinalização de Proibido Fumar - Fornecimento e Instalação | CJ | 14
Total do Subitem | [6 empty] | 0 | 0 | 0 | 0 | 0
3.4.3 |  | Iluminação de Emergência |  |  |  |  | 0 | 0 | 0 | 0 | 0
3.4.3.1 | SINAPI - 97599 | LUMINÁRIA DE EMERGÊNCIA, COM 30 LÂMPADAS LED DE 2 W, SEM REATOR - FORNECIMENTO E INSTALAÇÃO. AF_02/2020 | un. | 18
3.4.3.2 | COMPOSIÇÃO 35 | Luminária de Balizamento Face única. Fornecimento e instalação. | CJ | 2
3.4.3.3 | SINAPI - 90436 | FURO EM ALVENARIA PARA DIÂMETROS MENORES OU IGUAIS A 40 MM. AF_05/2015 | un. | 1
3.4.3.4 | SINAPI - 91993 | TOMADA ALTA DE EMBUTIR (1 MÓDULO), 2P+T 20 A, INCLUINDO SUPORTE E PLACA. FORNECIMENTO E INSTALAÇÃO. AF_12/2015 | un. | 20
3.4.3.5 | SINAPI- 95749 | ELETRODUTO DE AÇO GALVANIZADO, CLASSE LEVE, DN 20 MM (3/4''), APARENTE, INSTALADO EM PAREDE - FORNECIMENTO E INSTALAÇÃO | m | 24
3.4.3.6 | SINAPI- 95745 | ELETRODUTO DE AÇO GALVANIZADO, CLASSE LEVE, DN 20 MM (3/4), APARENTE, INSTALADO EM TETO - FORNECIMENTO E INSTALAÇÃO. AF_11/2016_P | m | 28
3.4.3.7 | SINAPI- 95787 | CONDULETE DE ALUMÍNIO, TIPO LR, PARA ELETRODUTO DE AÇO GALVANIZADO DN 20 MM (3/4''), APARENTE - FORNECIMENTO E INSTALAÇÃO. AF_11/2016_P | un. | 4
3.4.3.8 | SINAPI- 95808 | CONDULETE DE PVC, TIPO LL, PARA ELETRODUTO DE PVC SOLDÁVEL DN 25 MM 3/4''), APARENTE - FORNECIMENTO E INSTALAÇÃO. AF_11/2016 | un. | 5
3.4.3.9 | SINAPI- 91924 | CABO DE COBRE FLEXÍVEL ISOLADO, 1,5 mm², ANTI-CHAMA 450/750 V, PARA CIRCUITOS TEMRINAIS - FORNECIMENTO E INSTALAÇÃO | un. | 104
3.4.3.10 | SINAPI- 95795 | CONDULETE DE ALUMÍNIO, TIPO T, PARA ELETRODUTO DE AÇO GALVANIZADO DN 20 MM (3/4''), APARENTE - FORNECIMENTO E INSTALAÇÃO. AF_11/2016_P | un. | 2
Total do Subitem | [6 empty] | 0 | 0 | 0 | 0 | 0
3.4.4 |  | Saídas de Emergência
3.4.4.1 | SINAPI - 91338 | PORTA DE ALUMÍNIO DE ABRIR COM LAMBRI, COM GUARNIÇÃO, FIXAÇÃO COM PARAFUSOS - FORNECIMENTO E INSTALAÇÃO. AF_12/2019 | m² | 3.99
3.4.4.2 | SINAPI - 91338 | PORTA DE ALUMÍNIO DE ABRIR COM LAMBRI, COM GUARNIÇÃO, FIXAÇÃO COM PARAFUSOS - FORNECIMENTO E INSTALAÇÃO. AF_12/2020 | m² | 3.465
3.4.4.3 | SINAPI - 90830 | FECHADURA DE EMBUTIR COM CILINDRO, EXTERNA, COMPLETA, ACABAMENTO PADRÃO MÉDIO, INCLUSO EXECUÇÃO DE FURO - FORNECIMENTO E INSTALAÇÃO. AF_12/2019 | un. | 2
3.4.4.4 | SINAPI - 99855 | CORRIMÃO SIMPLES, DIÂMETRO EXTERNO = 1 1/2", EM AÇO GALVANIZADO. AF_04/2019_P | m | 22.31
3.4.4.5 | SINAPI - 99837 | GUARDA-CORPO DE AÇO GALVANIZADO DE 1,10M, MONTANTES TUBULARES DE 1.1/4 ESPAÇADOS DE 1,20M, TRAVESSA SUPERIOR DE 1.1/2", GRADIL FORMADO POR TUBOS HORIZONTAIS DE 1" E VERTICAIS DE 3/4", FIXADO COM CHUMBADOR MECÂNICO. | m | 2.89
3.4.4.6 | COMPOSIÇÃO 01 | GUARDA CORPO COM CORRIMÃO DUPLO DE AÇO AÇO GALVANIZADO, ALTURA DE 1,05M. FORNECIMENTO E INSTALAÇÃO. | m | 5.96
3.4.4.7 | COMPOSIÇÃO 47 | ADESIVO PISO MÓDULO DE REFERENCIA 1,20 X 0,80 M. FORNECIMENTO E INSTALAÇÃO. | CJ | 1
3.4.4.8 | SINAPI- 93189 | VERGA MOLDADA IN LOCO EM CONCRETO PARA PORTAS COM MAIS DE 1,5 M DE VÃO. AF_03/2016 | m | 1.9
3.4.4.9 | SINAPI- 93189 | VERGA MOLDADA IN LOCO EM CONCRETO PARA PORTAS COM MAIS DE 1,5 M DE VÃO. AF_03/2016 | m | 1.75
3.4.4.10 | SINAPI- 97637 | REMOÇÃO DE TAPUME/ CHAPAS METÁLICAS E DE MADEIRA, DE FORMA MANUAL, SEM REAPROVEITAMENTO. AF_12/2017 | m² | 1.32
3.4.4.11 | SINAPI- 97644 | REMOÇÃO DE PORTAS, DE FORMA MANUAL, SEM REAPROVEITAMENTO. AF_12/2017 | m² | 2.86
3.4.4.12 | SINAPI - 97622 | DEMOLIÇÃO DE ALVENARIA DE BLOCO FURADO, DE FORMA MANUAL, SEM REAPROVEITAMENTO. AF_12/2017. | m³ | 0.77
3.4.4.13 | COMPOSIÇÃO ARQ 02 | Limpeza de obra com varrição e remoção de entulhos | m³ | 0.979
3.4.4.14 | SINAPI - 98569 | PROTEÇÃO MECÂNICA DE SUPERFICIE HORIZONTAL COM ARGAMASSA DE CIMENTO E AREIA, TRAÇO 1:3, E=5CM. AF_06/2018. | m² | 0.165
3.4.4.15 | SINAPI - 98570 | PROTEÇÃO MECÂNICA DE SUPERFÍCIE VERTICAL COM ARGAMASSA DE CIMENTO E AREIA, TRAÇO 1:3, E=5CM. AF_06/2018. | m² | 0.21
3.4.4.16 | SINAPI - 88411 | APLICAÇÃO MANUAL DE FUNDO SELADOR ACRÍLICO EM PANOS COM PRESENÇA DE VÃOS DE EDIFÍCIOS DE MÚLTIPLOS PAVIMENTOS. AF_06/2014. | m² | 4.325
3.4.4.17 | SINAPI - 95622 | APLICAÇÃO MANUAL DE TINTA LÁTEX ACRÍLICA EM PANOS COM PRESENÇA DE VÃOS DE EDIFÍCIOS DE MÚLTIPLOS PAVIMENTOS, DUAS DEMÃOS. AF_11/2016 | m² | 8.65
3.4.4.18 | SINAPI - 98689 | SOLEIRA EM GRANITO, LARGURA 15 CM, ESPESSURA 2,0 CM. AF_09/2020 | m | 3.55
3.4.4.19 | SINAPI - 87249 | REVESTIMENTO CERÂMICO PARA PISO COM PLACAS TIPO ESMALTADA EXTRA DE DIMENSÕES 45X45 CM APLICADA EM AMBIENTES DE ÁREA MENOR QUE 5 M2. AF_06/2014. | m² | 2.28
3.4.4.20 | COMPOSIÇÃO 29 | Barra Anti Panico Push simples. Fornecimento. | CJ | 4
Escada metálica saída prédio H
3.4.4.21 | COMPOSIÇÃO_ESCADA_01 | ESC PPCI SA - PATAMAR 2,300X2,300 m (serão 03 unidades deste item).FORNECIMENTO E INSTALAÇÃO. | un. | 1
3.4.4.22 | COMPOSIÇÃO_ESCADA_02 | ESC PPCI SA - ESCADA SUPERIOR (será 01 unidade com 09 Degraus - largura de 2,20 m). FORNECIMENTO E INSTALAÇÃO. | un. | 1
3.4.4.23 | COMPOSIÇÃO_ESCADA_03 | ESC PPCI SA - ESCADA INFERIOR (será 01 unidade com 08 Degraus - largura de 2,20 m). FORNECIMENTO E INSTALAÇÃO. | un. | 1
3.4.4.24 | COMPOSIÇÃO_ESCADA_04 | ESC SE SA - PILARES DE SUSTENTAÇÃO (serão 04 Pilares Maiores c/ 3,10 m e 04 Pilares Menores c/ 1,47 m)). FORNECIMENTO E INSTALAÇÃO. | un. | 1
3.4.4.25 | COMPOSIÇÃO_ESCADA_05 | GUARDA CORPO - ESC SE SA - GC - PARTE 1/2/3/4/5 (altura 1,30 m). FORNECIMENTO E INSTALAÇÃO. | un. | 1
3.4.4.26 | COMPOSIÇÃO_ESCADA_06 | CORRIMAO IFFAR SA - CORRIMÃO DUPLO CONJUNTO (Serão 02 Conjuntos Continuos - 61,27 m). FORNECIMENTO E INSTALAÇÃO. | un. | 1
[7 empty] | 0 | 0 | 0 | 0
Movimentação de terra
3.4.4.27 | SINAPI - 96522 | ESCAVAÇÃO MANUAL PARA BLOCO DE COROAMENTO OU SAPATA, SEM PREVISÃO DE FÔRMA. AF_06/2017 | m³ | 1.944
3.4.4.28 | Composição_ ARQ_02 | Limpeza de obra com varrição e remoção de entulhos | m³ | 1.944
3.4.4.29 | SINAPI - 96996 | CONCRETO MAGRO PARA LASTRO, TRAÇO 1:4,5:4,5 (EM MASSA SECA DE CIMENTO/ AREIA MÉDIA/ BRITA 1) - PREPARO MANUAL. AF_05/2021 | m³ | 0.162
3.4.4.30 | SINAPI - 96556 | CONCRETAGEM DE SAPATAS, FCK 30 MPA, COM USO DE JERICA LANÇAMENTO, ADENSAMENTO E ACABAMENTO. AF_06/2017 | m³ | 1.8
3.4.4.31 | SINAPI - 96546 | ARMAÇÃO DE BLOCO, VIGA BALDRAME OU SAPATA UTILIZANDO AÇO CA-50 DE 10 MM - MONTAGEM. AF_06/2017 | KG | 22.212
Total do Subitem | [6 empty] | 0 | 0 | 0 | 0 | 0
3.4.5 |  | Alarme de incêndio
3.4.5.1 | Composição 17 | Acionador de alarme endereçável com sirene. Fornecimento e Instalação. | CJ | 3
3.4.5.2 | Composição 46 | Placa fotoluminescente 15x 20 cm (código 21). Fornecimento e Instalação. | CJ | 3
3.4.5.3 | SINAPI - 95749 | ELETRODUTO DE AÇO GALVANIZADO, CLASSE LEVE, DN 20 MM (3/4''), APARENTE, INSTALADO EM PAREDE - FORNECIMENTO E INSTALAÇÃO | m | 3.25
3.4.5.4 | Composição 15 | Cabos blindados para alarme de incêndio 2 vias ( 2 x 1,5 ) mm2. Fornecimento e instalação | m | 36
3.4.5.5 | SINAPI - 95795 | CONDULETE DE ALUMÍNIO, TIPO T, PARA ELETRODUTO DE AÇO GALVANIZADO DN 20 MM (3/4''), APARENTE - FORNECIMENTO E INSTALAÇÃO. AF_11/2016_P | un. | 1
3.4.5.6 | SINAPI - 95787 | CONDULETE DE ALUMÍNIO, TIPO LR, PARA ELETRODUTO DE AÇO GALVANIZADO DN 20 MM (3/4''), APARENTE - FORNECIMENTO E INSTALAÇÃO. AF_11/2016_P | un. | 1
3.4.5.7 | SINAPI - 95745 | ELETRODUTO DE AÇO GALVANIZADO, CLASSE LEVE, DN 20 MM (3/4), APARENTE, INSTALADO EM TETO - FORNECIMENTO E INSTALAÇÃO. AF_11/2016_P | m | 32.75
3.4.5.8 | SINAPI - 95808 | CONDULETE DE PVC, TIPO LL, PARA ELETRODUTO DE PVC SOLDÁVEL DN 25 MM 3/4''), APARENTE - FORNECIMENTO E INSTALAÇÃO. AF_11/2016 | un. | 3
3.4.5.9 | SINAPI - 90436 | FURO EM ALVENARIA PARA DIÂMETROS MENORES OU IGUAIS A 40 MM. AF_05/2015 | un. | 1
3.4.5.10 | Composição 27 | Placa "Central de Alarme e detecção". Fornecimento e Instalação. | CJ | 1
3.4.5.11 | Composição - 16 | Central de alarme endereçável. Fornecimento e Instalação. Fornecimento e instalação. | CJ | 1
3.4.5.12 | Composição - 33 | FUNDO SELADOR PARA GALVANIZADOS. GALÃO DE 3,6 L. Fornecimento e aplicação. | m² | 2.1551
3.4.5.13 | SINAPI - 100736 | PINTURA COM TINTA ACRÍLICA DE ACABAMENTO APLICADA A ROLO OU PINCEL SOBRE SUPERFÍCIES METÁLICAS (EXCETO PERFIL) EXECUTADO EM OBRA (POR DEMÃO) . AF_01/2020. | m² | 4.3101
Total do Subitem | [7 empty] | 0 | 0 | 0 | 0
3.5 |  | SISTEMA DE HIDRANTES PARA OS BLOCOS | [5 empty] | 0 | 0 | 0 | 0 | 0
3.5.1 |  | Casa de bombas | [5 empty] | 0 | 0 | 0 | 0
3.5.1.1 | SINAPI - 95240 | LASTRO DE CONCRETO MAGRO, APLICADO EM PISOS, LAJES SOBRE SOLO OU RADIE RS, ESPESSURA DE 3 CM. AF_07/2016 | m² | 2.25
3.5.1.2 | SINAPI - 97086 | FABRICAÇÃO, MONTAGEM E DESMONTAGEM DE FORMA PARA RADIER, EM MADEIRA SERRADA, 4 UTILIZAÇÕES. AF_09/2017 | m² | 2.25
3.5.1.3 | COMPOSIÇÃO ARQ 04 | ALVENARIA COM BLOCO CERÂMICO FURADO NA HORIZONTAL (5,5X11X23) COM ARGAMASSA TRAÇO 1:2:8 (CAL, CIMENTO E AREIA) - BLOCO DEITADO | m² | 3.91
3.5.1.4 | SINAPI - 92482 | MONTAGEM E DESMONTAGEM DE FÔRMA DE LAJE MACIÇA, PÉ-DIREITO SIMPLES, EM MADEIRA SERRADA, 1 UTILIZAÇÃO. AF_09/2020 | m² | 2.89
3.5.1.5 | SINAPI - 98554 | IMPERMEABILIZAÇÃO DE SUPERFÍCIE COM MEMBRANA À BASE DE RESINA ACRÍLICA, 3 DEMÃOS. AF_06/2018 | m² | 2.89
3.5.1.6 | SINAPI - 92785 | ARMAÇÃO DE LAJE DE UMA ESTRUTURA CONVENCIONAL DE CONCRETO ARMADO EM UMA ED IFICAÇÃO TÉRREA OU SOBRADO UTILIZANDO AÇO CA-50 DE 6,3 MM - MONTAGEM. AF_12/2015 | KG | 8.893
3.5.1.7 | SINAPI - 100701 | PORTA DE FERRO, DE ABRIR, TIPO GRADE COM CHAPA, COM GUARNIÇÕES. AF_12/2019 | m² | 0.42
3.5.1.8 | SINAPI - 92724 | CONCRETAGEM DE VIGAS E LAJES, FCK=20 MPA, PARA LAJES PREMOLDADAS COM USO DE BOMBA EM EDIFICAÇÃO COM ÁREA MÉDIA DE LAJES MAIOR QUE 20 M² - LANÇAMENTO, ADENSAMENTO E ACABAMENTO. AF_12/2015 | m³ | 0.23
3.5.1.9 | SINAPI - 93205 | CINTA DE AMARRAÇÃO DE ALVENARIA MOLDADA IN LOCO COM UTILIZAÇÃO DE BLOCOS CANALETA. AF_03/2016 | m | 6
3.5.1.10 | SINAPI - 97094 | CONCRETAGEM DE RADIER, PISO OU LAJE SOBRE SOLO, FCK 30 MPA, PARA ESPESSURA DE 10 CM - LANÇAMENTO, ADENSAMENTO E ACABAMENTO. AF_09/2017 | m³ | 0.225
3.5.1.11 | SINAPI - 90278 | GRAUTE FGK=15 MPA; TRAÇO 1:0,04:2,0:2,4 (CIMENTO/ CAL/ AREIA GROSSA/ B RITA 0) - PREPARO MECÂNICO COM BETONEIRA 400 L. AF_02/2015 | m³ | 0.107
3.5.1.12 | SINAPI - 100704 | PORTA CADEADO ZINCADO OXIDADO PRETO COM CADEADO DE AÇO INOX, LARGURA DE *50* MM. AF_12/2019 | un. | 1
3.5.1.13 | COMPOSIÇÃO 28 | LIMPEZA FINAL DE OBRA. | m² | 2.25
Total do Subitem | [6 empty] | 0 | 0 | 0 | 0 | 0
3.5.2 |  | Hidrantes
3.5.2.1 | COMPOSIÇÃO 31 | Caixa de água - 20000 L com tampa. Fornecimento e instalação. | CJ | 2
3.5.2.2 | COMPOSIÇÃO 50 | Quadro para bomba de incêndio. Fornecimento e instalação. | CJ | 1
3.5.2.3 | SINAPI - 102136 | INSTALAÇÃO DE QUADRO ELÉTRICO PARA BOMBAS TRIFÁSICAS ATÉ 25 CV (NÃO INCLUI O FORNECIMENTO DO QUADRO). AF_12/2020. | UNID. | 1
3.5.2.4 | SINAPI - 100324 | LASTRO COM MATERIAL GRANULAR (PEDRA BRITADA N.1 E PEDRA BRITADA N.2), APLICADO EM PISOS OU LAJES SOBRE SOLO, ESPESSURA DE *10 CM*. AF_07/2019 LASTRO COM MATERIAL GRANULAR (PEDRA BRITADA N.1 E PEDRA BRITADA N.2), APLICADO EM PISOS OU LAJES SOBRE SOLO, ESPESSURA DE *10 CM*. AF_07/2019 | m³ | 2.8
3.5.2.5 | SINAPI - 101749 | PISO CIMENTADO, TRAÇO 1:3 (CIMENTO E AREIA), ACABAMENTO LISO, ESPESSURA 4,0 CM, PREPARO MECÂNICO DA ARGAMASSA. AF_09/2020. | m² | 28
3.5.2.6 | SINAPI - 101194 | CERCA COM MOURÕES DE CONCRETO, RETO, H=2,30 M, ESPAÇAMENTO DE 2,5 M, CRAVADOS 0,5 M, COM 4 FIOS DE ARAME MISTO - FORNECIMENTO E INSTALAÇÃO. AF_05/2020 | m | 21.2
3.5.2.7 | SINAPI - 100704 | PORTA CADEADO ZINCADO OXIDADO PRETO COM CADEADO DE AÇO INOX, LARGURA DE *50* MM.AF_12/2019 | un. | 1
3.5.2.8 | SINAPI - 100701 | PORTA DE FERRO, DE ABRIR, TIPO GRADE COM CHAPA, COM GUARNIÇÕES. AF_12/2019 | m² | 1.84
3.5.2.9 | SINAPI - 100726 | PINTURA COM TINTA ALQUÍDICA DE FUNDO E ACABAMENTO (ESMALTE SINTÉTICO GRAFITE) APLICADA A ROLO OU PINCEL SOBRE SUPERFÍCIES METÁLICAS (EXCETO PERFIL) EXECUTADO EM OBRA (POR DEMÃO). AF_01/2020 | m² | 179.4368
3.5.2.10 | SINAPI - 93358 | ESCAVAÇÃO MANUAL DE VALA COM PROFUNDIDADE MENOR OU IGUAL A 1,30 M. AF_03/2016. | m³ | 27.976
3.5.2.11 | SINAPI - 96995 | REATERRO MANUAL APILOADO COM SOQUETE. AF_10/2017 | m³ | 17.485
3.5.2.12 | SINAPI - 101622 | PREPARO DE FUNDO DE VALA COM LARGURA MENOR QUE 1,5 M, COM CAMADA DE AREIA, LANÇAMENTO MECANIZADO. AF_08/2020 | m³ | 3.497
3.5.2.13 | SINAPI - 94962 | CONCRETO MAGRO PARA LASTRO, TRAÇO 1:4,5:4,5 (CIMENTO/ AREIA MÉDIA/ BRITA 1) - PREPARO MECÂNICO COM BETONEIRA 400 L. AF_07/2016 | m³ | 6.994
3.5.2.14 | SINAPI - 91785 | (COMPOSIÇÃO REPRESENTATIVA) DO SERVIÇO DE INSTALAÇÃO DE TUBOS DE PVC, SOLDÁVEL, ÁGUA FRIA, DN 25 MM (INSTALADO EM RAMAL, SUB-RAMAL, RAMAL DE DISTRIBUIÇÃO OU PRUMADA), INCLUSIVE CONEXÕES, CORTES E FIXAÇÕES, PARA PRÉDIOS. AF_10/2015 | m | 20.44
3.5.2.15 | SINAPI - 95787 | CONDULETE DE ALUMÍNIO, TIPO LR, PARA ELETRODUTO DE AÇO GALVANIZADO DN 20 MM (3/4''), APARENTE - FORNECIMENTO E INSTALAÇÃO. AF_11/2016_P | un. | 10
3.5.2.16 | SINAPI - 95808 | CONDULETE DE PVC, TIPO LL, PARA ELETRODUTO DE PVC SOLDÁVEL DN 25 MM 3/4''), APARENTE - FORNECIMENTO E INSTALAÇÃO. AF_11/2016 | un. | 6
3.5.2.17 | SINAPI - 102168 | INSTALAÇÃO DE VIDRO LISO INCOLOR, E = 8 MM, EM ESQUADRIA DE ALUMÍNIO OU PVC, FIXADO COM BAGUETE. AF_01/2021_P | m² | 0.273
3.5.2.18 | SINAPI - 97881 | CAIXA ENTERRADA ELÉTRICA RETANGULAR, EM CONCRETO PRÉ-MOLDADO, FUNDO COM BRITA, DIMENSÕES INTERNAS: 0,3X0,3X0,3 M. AF_12/2020 | un. | 2
3.5.2.19 | SINAPI - 97667 | ELETRODUTO FLEXÍVEL CORRUGADO, PEAD, DN 50 (1 ½) - FORNECIMENTO E INSTALAÇÃO. AF_04/2016 | m | 17.34
3.5.2.20 | SINAPI - 91927 | CABO DE COBRE FLEXÍVEL ISOLADO, 4 MM², ANTI-CHAMA 0,6/1,0 KV, PARA CIRCUITOS TERMINAIS - FORNECIMENTO E INSTALAÇÃO. CABO PRETO PARA AS TRÊS FASES. | m | 52.02
3.5.2.21 | SINAPI - 91928 | CABO DE COBRE FLEXÍVEL ISOLADO, 4 MM², ANTI-CHAMA 0,6/1,0 KV, PARA CIRCUITOS TERMINAIS - FORNECIMENTO E INSTALAÇÃO. CABO AZUL PARA O CABO DE NEUTRO. | m | 17.34
3.5.2.22 | SINAPI - 91929 | CABO DE COBRE FLEXÍVEL ISOLADO, 4 MM², ANTI-CHAMA 0,6/1,0 KV, PARA CIRCUITOS TERMINAIS - FORNECIMENTO E INSTALAÇÃO. CABO VERDE/AMARELO PARA O ATERRAMENTO. | m | 17.34
3.5.2.23 | SINAPI - 93670 | DISJUNTOR TRIPOLAR TIPO DIN, CORRENTE NOMINAL DE 25A - FORNECIMENTO E INSTALAÇÃO. AF_10/2020 | un. | 1
3.5.2.24 | SINAPI - 95749 | ELETRODUTO DE AÇO GALVANIZADO, CLASSE LEVE, DN 20 MM (3/4''), APARENTE, INSTALADO EM PAREDE - FORNECIMENTO E INSTALAÇÃO | m | 19.01
3.5.2.25 | SINAPI - 95745 | ELETRODUTO DE AÇO GALVANIZADO, CLASSE LEVE, DN 20 MM (3/4), APARENTE, INSTALADO EM TETO - FORNECIMENTO E INSTALAÇÃO | m | 2.5
3.5.2.26 | SINAPI - 94490 | REGISTRO DE ESFERA, PVC, SOLDÁVEL, DN 32 MM, INSTALADO EM RESERVAÇÃO DE ÁGUA DE EDIFICAÇÃO QUE POSSUA RESERVATÓRIO DE FIBRA/FIBROCIMENTO – FORNECIMENTO E INSTALAÇÃO. AF_06/2016 | un. | 7
3.5.2.27 | SINAPI - 101917 | MANÔMETRO 0 A 200 PSI (0 A 14 KGF/CM2), D = 50MM - FORNECIMENTO E INSTALAÇÃO. AF_10/2020 | un. | 1
3.5.2.28 | COMPOSIÇÃO 48 | Pressostato. Fornecimento e instalação. | CJ | 1
3.5.2.29 | SINAPI -94795 | TORNEIRA DE BOIA, ROSCÁVEL, 1/2 , FORNECIDA E INSTALADA EM RESERVAÇÃO DE ÁGUA. AF_06/2016. | un. | 2
3.5.2.30 | SINAPI - 94704 | ADAPTADOR COM FLANGE E ANEL DE VEDAÇÃO, PVC, SOLDÁVEL, DN 32 MM X 1, INSTALADO EM RESERVAÇÃO DE ÁGUA DE EDIFICAÇÃO QUE POSSUA RESERVATÓRIO DE FIBRA/FIBROCIMENTO FORNECIMENTO E INSTALAÇÃO. AF_06/2016. | un. | 8
3.5.2.31 | SINAPI - 92908 | LUVA DE REDUÇÃO, EM FERRO GALVANIZADO, 2" X 1 1/4", CONEXÃO ROSQUEADA, INSTALADO EM PRUMADAS - FORNECIMENTO E INSTALAÇÃO. AF_10/2020 | un. | 1
3.5.2.32 | SINAPI - 92896 | UNIÃO, EM FERRO GALVANIZADO, DN 65 (2 1/2"), CONEXÃO ROSQUEADA, INSTALADO EM REDE DE ALIMENTAÇÃO PARA HIDRANTE - FORNECIMENTO E INSTALAÇÃO. AF_10/2020 | un. | 2
3.5.2.33 | SINAPI - 99624 | VÁLVULA DE RETENÇÃO HORIZONTAL, DE BRONZE, ROSCÁVEL, 2 1/2" - FORNECIMENTO E INSTALAÇÃO. AF_01/2019. | un. | 1
3.5.2.34 | SINAPI - 94499 | REGISTRO DE GAVETA BRUTO, LATÃO, ROSCÁVEL, 2 1/2, INSTALADO EM RESERVAÇÃO DE ÁGUA DE EDIFICAÇÃO QUE POSSUA RESERVATÓRIO DE FIBRA/FIBROCIMENTO FORNECIMENTO E INSTALAÇÃO. AF_06/2016. | un. | 2
3.5.2.35 | SINAPI - 90437 | FURO EM ALVENARIA PARA DIÂMETROS MAIORES QUE 40 MM E MENORES OU IGUAIS A 75 MM. AF_05/2015 | un. | 11
3.5.2.36 | COMPOSIÇÃO 32 | Bombas multistágio trifásica 220/380 V - 4 CV. Fornecimento e instalação | CJ | 1
3.5.2.37 | COMPOSIÇÃO 49 | Bomba Jockey, para pressurização do sistema de hidrante - 1.5CV. Fornecimento e instalação. | CJ | 1
3.5.2.38 | SINAPI - 101916 | HIDRANTE SUBTERRÂNEO PREDIAL (COM CURVA LONGA E CAIXA), DN 75 MM - FORNECIMENTO E INSTALAÇÃO. AF_10/2020. (hidrante de recalque). | un. | 1
3.5.2.39 | SINAPI - 92367 | TUBO DE AÇO GALVANIZADO COM COSTURA, CLASSE MÉDIA, DN 65 (2 1/2"), CONEXÃO ROSQUEADA, INSTALADO EM REDE DE ALIMENTAÇÃO PARA HIDRANTE - FORNECIMENTO E INSTALAÇÃO. AF_10/2020 | m | 446
3.5.2.40 | SINAPI - 92364 | TUBO DE AÇO GALVANIZADO COM COSTURA, CLASSE MÉDIA, DN 32 (1 1/4"), CONEXÃO ROSQUEADA, INSTALADO EM REDE DE ALIMENTAÇÃO PARA HIDRANTE - FORNECIMENTO E INSTALAÇÃO. AF_10/202 | m | 0.5
3.5.2.41 | SINAPI - 92934 | LUVA DE REDUÇÃO, EM FERRO GALVANIZADO, 2 1/2" X 1 1/2", CONEXÃO ROSQUEADA, INSTALADO EM REDE DE ALIMENTAÇÃO PARA HIDRANTE - FORNECIMENTO E INSTALAÇÃO. AF_10/2020 | un. | 2
3.5.2.42 | SINAPI - 92928 | LUVA DE REDUÇÃO, EM FERRO GALVANIZADO, 1 1/2" X 1 1/4", CONEXÃO ROSQUE ADA, INSTALADO EM REDE DE ALIMENTAÇÃO PARA HIDRANTE - FORNECIMENTO E INSTALAÇÃO. AF_10/202 | un. | 2
3.5.2.43 | SINAPI - 97495 | TÊ, EM AÇO, CONEXÃO SOLDADA, DN 65 (2 1/2"), INSTALADO EM REDE DE ALIMENTAÇÃO PARA HIDRANTE - FORNECIMENTO E INSTALAÇÃO. AF_10/2020 | un. | 20
3.5.2.44 | SINAPI - 97488 | CURVA 90 GRAUS, EM AÇO, CONEXÃO SOLDADA, DN 65 (2 1/2"), INSTALADO EM REDE DE ALIMENTAÇÃO PARA HIDRANTE - FORNECIMENTO E INSTALAÇÃO. AF_10/2020 | un. | 28
3.5.2.45 | COMPOSIÇÃO 51 | REGISTRO OU VALVULA GLOBO ANGULAR EM LATAO, PARA HIDRANTES EM INSTALACAO PREDIAL DE INCENDIO, 45 GRAUS, DIAMETRO DE 2 1/2", COM VOLANTE, CLASSE DE PRESSAO DE ATE 200 PSI | CJ | 11
3.5.2.46 | COMPOSIÇÃO 21 | ADAPTADOR STORZ 2 1/2". Fornecimento e instalação. | CJ | 11
3.5.2.47 | COMPOSIÇÃO 22 | Niple Duplo Galvanizado Tamanho : 2.1/2". Fornecimento e Instalação. | CJ | 16
3.5.2.48 | COMPOSIÇÃO 23 | Tampão STORZ 2 1/2". Fornecimento e instalação. | CJ | 11
3.5.2.49 | SINAPI - 92934 | LUVA DE REDUÇÃO, EM FERRO GALVANIZADO, 2 1/2" X 1 1/2", CONEXÃO ROSQUEADA, INSTALADO EM REDE DE ALIMENTAÇÃO PARA HIDRANTE - FORNECIMENTO E INSTALAÇÃO. AF_10/2020 | un. | 11
3.5.2.50 | SINAPI - 92929 | LUVA DE REDUÇÃO, EM FERRO GALVANIZADO, 1 1/2" X 1", CONEXÃO ROSQUEADA, INSTALADO EM REDE DE ALIMENTAÇÃO PARA HIDRANTE - FORNECIMENTO E INSTALAÇÃO. AF_10/202 | un. | 11
3.5.2.51 | COMPOSIÇÃO 18 | Mangotinho p/combate a incêndio 1'' x 30m c/esguicho. Fornecimento e Instalação | CJ | 11
3.5.2.52 | SINAPI - 92369 | NIPLE, EM FERRO GALVANIZADO, DN 25 (1"), CONEXÃO ROSQUEADA, INSTALADO EM REDE DE ALIMENTAÇÃO PARA HIDRANTE - FORNECIMENTO E INSTALAÇÃO. AF_10/2020. | un. | 11
3.5.2.53 | SINAPI - 101914 | CAIXA DE INCÊNDIO 60X90X17CM - FORNECIMENTO E INSTALAÇÃO. AF_10/2020. | un. | 11
3.5.2.54 | COMPOSIÇÃO 20 | Válvula Esfera Passagem Plena em Latão F/F de 1". Fornecimento e instalação. | CJ | 11
3.5.2.55 | COMPOSIÇÃO 46 | Placa fotoluminescente 15x 20 cm (código 21). Fornecimento e Instalação. | CJ | 11
3.5.2.56 | COMPOSIÇÃO 27 | Placa "Central de Alarme e detecção". Fornecimento e Instalação. | CJ | 1
3.5.2.57 | Composição - 33 | FUNDO SELADOR PARA GALVANIZADOS. GALÃO DE 3,6 L. Fornecimento e aplicação. | m² | 26.7224
3.5.2.58 | SINAPI - 100736 | PINTURA COM TINTA ACRÍLICA DE ACABAMENTO APLICADA A ROLO OU PINCEL SOBRE SUPERFÍCIES METÁLICAS (EXCETO PERFIL) EXECUTADO EM OBRA (POR DEMÃO) . AF_01/2020. | m² | 53.4448
3.5.2.59 | COMPOSIÇÃO 28 | LIMPEZA FINAL DE OBRA. | m² | 100.19
3.5.2.60 | SINAPI - 98504 | PLANTIO DE GRAMAS EM PLACAS. AF_05/2018. | m² | 69.94
Total do Subitem | [10 empty] | 0
TOTAL DO ITEM INSTALAÇÕES DE COMBATE A INCÊNDIOS | [11 empty] | 0
TOTAL DO ORÇAMENTO | [11 empty] | 0
[6 empty] | Teste 3 |  | 2021-10-25
Teste 5
Teste 6
Teste 7

## 4.BDI
Razão Social | Teste 1
CNPJ nº | Teste 2
Cidade/UF | Teste 3
Endereço completo | Teste 4
Responsável Legal | Teste 5
RG | Teste 6
CPF | Teste 7
Telefone para contato | Teste 8
DETALHAMENTO DO CÁLCULO DO BDI
Fonte: Orientações Para Elaboração De Planilhas Orçamentárias De Obras Públicas, Tribunal de Contas da União, 2014. Página 91.
Para a execução de obras com orçamento elaborado com a planilha SINAPI "SEM DESONERAÇÃO" utiliza-se o seguinte cálculo de BDI:
AC | Administração Central | 4%
S | Seguro | 0.4%
R | Risco e Imprevistos | 1.27%
G | Garantia | 0.4%
DF | Despesas Financeiras | 1.23%
L | Lucro bruto | 7.4%
I | Tributos incidentes sobre o preço de venda (I) | 6.65%
| PIS | 0.65%
| Cofins | 3%
CPRB
| ISS | 3%
EXECUÇÃO DE OBRAS
| BDI Calculado | 23.54%
| BDI Adotado | 23.54%
Para instalações de equipamentos com BDI diferenciado utiliza-se:
AC | Administração Central | 5.2%
S | Seguro | 0.24%
R | Risco e Imprevistos | 0.43%
G | Garantia | 0.21%
DF | Despesas Financeiras | 1%
L | Lucro bruto | 4.1%
I | Tributos incidentes sobre o preço de venda (I) | 3.65%
| PIS | 0.65%
| Cofins | 3%
CPRB
ISS
INSTALAÇÃO DE EQUIPAMENTOS
| BDI Calculado | 15.76%
| BDI Adotado | 15.76%
| Teste 3 | 2021-10-25
Teste 5
Teste 6
Teste 7
Note on C23: Fonte: Orientações Para Elaboração De Planilhas Orçamentárias De Obras Públicas, Tribunal de Contas da União, 2014. Página 87 - BDI médio.
Note on C33: Coordenação de Engenharia e Arquitetura: Varia de acordo com a combrança de cada Município.
Note on C40: GRUPO I – CLASSE VII – Plenário TC 025.990/2008-2

## COMPOSIÇÕES_ARQ (hidden)
CPF |  | 0
Telefone para contato |  | 0
#REF! |  | #REF!
#REF!
#REF!
0 |  | 0
COMPOSIÇÕES PROJETO ARQUITETÔNICO
COMPOSIÇÃO 01 | ADMINISTRAÇÃO LOCAL DA OBRA CONSIDERANDO 06 MESES DE OBRA - UNIDADE PORCENTAGEM DE OBRA EXECUTADA
Referência | Componentes | Unid. | Consumo | Valor Unitário | Subtotais
SINAPI - 90777 | ENGENHEIRO CIVIL DE OBRA JUNIOR COM ENCARGOS COMPLEMENTARES | H | 24 | 81.74 | 1961.76
SINAPI - 90780 | MESTRE DE OBRAS COM ENCARGOS COMPLEMENTARES | H | 180 | 57.33 | 10319.4
SINAPI - 88316 | LIMPEZA PERMANENTE DA OBRA - SERVENTE COM ENCARGOS COMPLEMENTARES | H | 24 | 15.35 | 368.4
SINAPI -100309 | TÉCNICO EM SEGURANÇA DO TRABALHO COM ENCARGOS COMPLEMENTARES | H | 24 | 28.32 | 679.68
|  |  |  | Total | 13329.24
COMPOSIÇÃO 02 | Limpeza de obra com varrição e remoção de entulhos
Referência | Componentes | Unid. | Consumo | Valor Unitário | Subtotais
SINAPI - 97914 | TRANSPORTE COM CAMINHÃO BASCULANTE DE 6 M³, EM VIA URBANA PAVIMENTADA, DMT ATÉ 30 KM (UNIDADE: M3XKM). AF_07/2020 | M3XKM | 30 | 1.99 | 59.7
SINAPI - 88316 | SERVENTE COM ENCARGOS COMPLEMENTARES | h | 1.5 | 15.35 | 23.025
|  |  |  | Total | 82.725
COMPOSIÇÃO 03 | ALVENARIA EM TIJOLO CERAMICO MACICO 5X10X20CM 1/2 VEZ (ESPESSURA 10CM), ASSENTADO COM ARGAMASSA TRACO 1:2:8 (CIMENTO, CAL E AREIA)
Referência | Componentes | Unid. | Consumo | Custo unitário | Subtotais
Insumo - 7258 | TIJOLO CERAMICO MACICO *5 X 10 X 20* CM | un. | 83 | 0.56 | 46.48
SINAPI - 87335 | ARGAMASSA TRAÇO 1:2:8 (EM VOLUME DE CIMENTO, CAL E AREIA MÉDIA ÚMIDA) PARA EMBOÇO/MASSA ÚNICA/ASSENTAMENTO DE ALVENARIA DE VEDAÇÃO, PREPARO MECÂNICO COM MISTURADOR DE EIXO HORIZONTAL DE 300 KG. AF_08/2019 | m³ | 0.00456 | 386.01 | 1.7602
SINAPI - 88309 | PEDREIRO COM ENCARGOS COMPLEMENTARES | h | 0.9 | 18.48 | 16.632
SINAPI - 88316 | SERVENTE COM ENCARGOS COMPLEMENTARES | h | 0.9344 | 15.35 | 14.343
0
|  |  |  | Total | 79.2152
COMPOSIÇÃO 04 | ALVENARIA COM BLOCO CERÂMICO FURADO NA HORIZONTAL (5,5X11X23) COM ARGAMASSA TRAÇO 1:2:8 (CAL, CIMENTO E AREIA) - BLOCO DEITADO
Referência | Componentes | Unid. | Consumo | Custo unitário | Subtotais
Composição 52 | Tijolo Laminado 21 Furos (5,5x11x23cm). Fornecimento. | un. | 61 | 1.69 | 103.09 | material | mão de obra
SINAPI - 87292 | ARGAMASSA TRAÇO 1:2:8 (EM VOLUME DE CIMENTO, CAL E AREIA MÉDIA ÚMIDA) PARA EMBOÇO/MASSA ÚNICA/ASSENTAMENTO DE ALVENARIA DE VEDAÇÃO, PREPARO MECÂNICO COM BETONEIRA 400 L. AF_08/2019 | m³ | 0.0228 | 782.54 | 17.8419 | 120.9319 | 23.5395
SINAPI - 88309 | PEDREIRO COM ENCARGOS COMPLEMENTARES | h | 0.9 | 18.48 | 16.632
SINAPI - 88316 | SERVENTE COM ENCARGOS COMPLEMENTARES | h | 0.45 | 15.35 | 6.9075
|  |  |  | Total | 144.4714
0
_________________________________________
0
0
0

## COMPOSIÇÕES_ELET (hidden)
CPF |  | 0
Telefone para contato |  | 0
#REF! |  | #REF!
#REF!
#REF!
0 |  | 0
COMPOSIÇÕES PROJETO ELÉTRICO
ELE COMPOSIÇÃO 01
SINAPI | Componentes | Unid. | Consumo | Custo unitário |  | Subtotais
|  |  |  | Material | MO | Material | MO
|  | Unid. | 1 | 450.78 | 0 | 450.78 | 0
|  | h | 0.3 | 0 | 10.06 | 0 | 3.02
[5 empty] | Totais | 450.78 | 3.02
|  |  |  | Total / unid. |  | 453.8
Eng. XXXXXXXXXXXXXXXXXX
CREA/CAU XXXXXXXXXXXX
cargo

## COMPOSIÇÕES_PPCI (hidden)
CPF |  | 0
Telefone para contato |  | 0
#REF! |  | #REF!
#REF!
#REF!
0 |  | 0
COMPOSIÇÕES PROJETO DE PPCI
COMPOSIÇÃO 10 | GUARDA CORPO COM CORRIMÃO DUPLO DE AÇO GALVANIZADO, ALTURA DE 1,10M. FORNECIMENTO E INSTALAÇÃO.
SINAPI | Componentes | Unid. | Consumo | Custo unitário |  | Subtotais
|  |  |  | Material | MO | Material | MO
SINAPI - 99837 | GUARDA-CORPO DE AÇO GALVANIZADO DE 1,10M, MONTANTES TUBULARES DE 1.1/4 ESPAÇADOS DE 1,20M, TRAVESSA SUPERIOR DE 1.1/2", GRADIL FORMADO POR TUBOS HORIZONTAIS DE 1" E VERTICAIS DE 3/4", FIXADO COM CHUMBADOR MECÂNICO. | m | 1 | 464.28 | 124.93 | 464.28 | 124.93
composição 11 | CORRIMÃO DUPLO, DIÂMETRO EXTERNO = 1 1/2", EM AÇO GALVANIZADO. | m | 1 | 161.3 | 55.87 | 161.3 | 55.87
[5 empty] | Totais | 625.58 | 180.8
|  |  |  | Total / unid. |  | 806.38
COMPOSIÇÃO 11 | CORRIMÃO DUPLO, DIÂMETRO EXTERNO = 1 1/2", EM AÇO GALVANIZADO.
SINAPI | Componentes | Unid. | Consumo | Custo unitário |  | Subtotais
|  |  |  | Material | MO | Material | MO
Insumo - 7568 | BUCHA DE NYLON SEM ABA S10, COM PARAFUSO DE 6,10 X 65 MM EM ACO ZINCADO COM ROSCA SOBERBA, CABECA CHATA E FENDA PHILLIPS | Unid. | 6.545 | 1.1 |  | 7.2 | 0
Insumo - 11002 | ELETRODO REVESTIDO AWS - E6013, DIAMETRO IGUAL A 2,50 MM | kg | 0.006 | 41.2 |  | 0.25 | 0
SINAPI - 88251 | AUXILIAR DE SERRALHEIRO COM ENCARGOS COMPLEMENTARES | H | 1.502 |  | 14.83 | 0 | 22.27
SINAPI - 88315 | SERRALHEIRO COM ENCARGOS COMPLEMENTARES | H | 1.828 |  | 18.38 | 0 | 33.6
Insumo - 21011 | TUBO ACO GALVANIZADO COM COSTURA, CLASSE LEVE, DN 32 MM ( 1 1/4"), E = 2,65 MM, *2,71* KG/M (NBR 5580) | m | 2.058 | 69.71 |  | 143.46 | 0
Insumo - 11033 | SUPORTE PARA CALHA DE 150 MM EM FERRO GALVANIZADO | Unid. | 2.182 | 4.76 |  | 10.39 | 0
[5 empty] | Totais | 161.3 | 55.87
|  |  |  | Total / unid. |  | 217.17
COMPOSIÇÃO 15 | Cabos blindados para alarme de incêndio 2 vias ( 2 x 1,5 ) mm2. Fornecimento e instalação.
SINAPI | Componentes | Unid. | Consumo | Custo unitário |  | Subtotais
|  |  |  | Material | MO | Material | MO
Cotação - 33 | Cabos blindados para alarme de incêndio 2 vias ( 2 x 1,5 ) mm2. | m | 1 | 6.62 |  | 6.62 | 0
SINAPI - 88264 | ELETRICISTA COM ENCARGOS COMPLEMENTARES. | h | 0.5 |  | 20.11 |  | 10.06
SINAPI - 88247 | AUXILIAR DE ELETRICISTA COM ENCARGOS COMPLEMENTARES | h | 0.5 |  | 15.41 | 0 | 7.71
[5 empty] | Totais | 6.62 | 17.77
|  |  |  | Total / unid. |  | 24.39
COMPOSIÇÃO 16 | Central de alarme endereçável. Fornecimento e Instalação.
SINAPI | Componentes | Unid. | Consumo | Custo unitário |  | Subtotais
|  |  |  | Material | MO | Material | MO
Cotação - 17 | Acionador de alarme endereçável com sirene. Fornecimento | un. | 1 | 919 |  | 919 | 0
SINAPI - 88264 | ELETRICISTA COM ENCARGOS COMPLEMENTARES. | h | 1 |  | 20.11 |  | 20.11
SINAPI - 88247 | AUXILIAR DE ELETRICISTA COM ENCARGOS COMPLEMENTARES | h | 1 |  | 15.41 | 0 | 15.41
[5 empty] | Totais | 919 | 35.52
|  |  |  | Total / unid. |  | 954.52
COMPOSIÇÃO 17 | Acionador de alarme endereçável com sirene. Fornecimento e Instalação.
SINAPI | Componentes | Unid. | Consumo | Custo unitário |  | Subtotais
|  |  |  | Material | MO | Material | MO
Cotação - 18 | Acionador de alarme endereçável com sirene. Fornecimento | un. | 1 | 103.9 |  | 103.9 | 0
SINAPI - 88264 | ELETRICISTA COM ENCARGOS COMPLEMENTARES. | h | 0.5 |  | 20.11 |  | 10.06
SINAPI - 88247 | AUXILIAR DE ELETRICISTA COM ENCARGOS COMPLEMENTARES | h | 0.5 |  | 15.41 | 0 | 7.71
[5 empty] | Totais | 103.9 | 17.77
|  |  |  | Total / unid. |  | 121.67
COMPOSIÇÃO 18 | Mangotinho p/combate a incêndio 1'' x 30m c/esguicho. Fornecimento e Instalação
SINAPI | Componentes | Unid. | Consumo | Custo unitário |  | Subtotais
|  |  |  | Material | MO | Material | MO
Cotação - 21 | Mangotinho p/combate a incêndio 1'' x 30m c/esguicho. Fornecimento. | un. | 1 | 698.6 |  | 698.6 | 0
SINAPI - 88267 | ENCANADOR OU BOMBEIRO HIDRÁULICO COM ENCARGOS COMPLEMENTARES. | h | 0.3 |  | 18.15 |  | 5.45
SINAPI - 88248 | AUXILIAR DE ENCANADOR OU BOMBEIRO HIDRÁULICO COM ENCARGOS COMPLEMENTARES. | h | 0.3 |  | 13.98 | 0 | 4.19
[5 empty] | Totais | 698.6 | 9.64
|  |  |  | Total / unid. |  | 708.24
COMPOSIÇÃO 19 | Pressostato. Fornecimento e instalação.
SINAPI | Componentes | Unid. | Consumo | Custo unitário |  | Subtotais
|  |  |  | Material | MO | Material | MO
Cotação - 36 | Pressostato. Fornecimento | un. | 1 | 179.1 |  | 179.1 | 0
SINAPI - 88267 | ENCANADOR OU BOMBEIRO HIDRÁULICO COM ENCARGOS COMPLEMENTARES. | h | 1 |  | 18.15 |  | 18.15
SINAPI - 88248 | AUXILIAR DE ENCANADOR OU BOMBEIRO HIDRÁULICO COM ENCARGOS COMPLEMENTARES. | h | 1 |  | 13.98 | 0 | 13.98
[5 empty] | Totais | 179.1 | 32.13
|  |  |  | Total / unid. |  | 211.23
COMPOSIÇÃO 20 | Válvula Esfera Passagem Plena em Latão F/F de 1". Fornecimento e instalação.
SINAPI | Componentes | Unid. | Consumo | Custo unitário |  | Subtotais
|  |  |  | Material | MO | Material | MO
Cotação - 35 | Válvula Esfera Passagem Plena em Latão F/F de 1". Fornecimento. | un. | 1 | 56.59 |  | 56.59 | 0
SINAPI - 88267 | ENCANADOR OU BOMBEIRO HIDRÁULICO COM ENCARGOS COMPLEMENTARES. | h | 1 |  | 18.15 |  | 18.15
SINAPI - 88248 | AUXILIAR DE ENCANADOR OU BOMBEIRO HIDRÁULICO COM ENCARGOS COMPLEMENTARES. | h | 1 |  | 13.98 | 0 | 13.98
[5 empty] | Totais | 56.59 | 32.13
|  |  |  | Total / unid. |  | 88.72
COMPOSIÇÃO 21 | ADAPTADOR STORZ 2 1/2". Fornecimento e instalação.
SINAPI | Componentes | Unid. | Consumo | Custo unitário |  | Subtotais
|  |  |  | Material | MO | Material | MO
Cotação - 39 | ADAPTADOR STORZ 2 1/2". | un. | 1 | 63 |  | 63 | 0
SINAPI - 88267 | ENCANADOR OU BOMBEIRO HIDRÁULICO COM ENCARGOS COMPLEMENTARES. | h | 0.5 |  | 18.15 |  | 9.08
SINAPI - 88248 | AUXILIAR DE ENCANADOR OU BOMBEIRO HIDRÁULICO COM ENCARGOS COMPLEMENTARES. | h | 0.5 |  | 13.98 | 0 | 6.99
[5 empty] | Totais | 63 | 16.07
|  |  |  | Total / unid. |  | 79.07
COMPOSIÇÃO 22 | Niple Duplo Galvanizado Tamanho : 2.1/2". Fornecimento e Instalação.
SINAPI | Componentes | Unid. | Consumo | Custo unitário |  | Subtotais
|  |  |  | Material | MO | Material | MO
Cotação - 41 | Niple Duplo Galvanizado Tamanho : 2.1/2". | un. | 1 | 38.97 |  | 38.97 | 0
SINAPI - 88267 | ENCANADOR OU BOMBEIRO HIDRÁULICO COM ENCARGOS COMPLEMENTARES. | h | 0.5 |  | 18.15 |  | 9.08
SINAPI - 88248 | AUXILIAR DE ENCANADOR OU BOMBEIRO HIDRÁULICO COM ENCARGOS COMPLEMENTARES. | h | 0.5 |  | 13.98 | 0 | 6.99
[5 empty] | Totais | 38.97 | 16.07
|  |  |  | Total / unid. |  | 55.04
COMPOSIÇÃO 23 | Tampão STORZ 2 1/2". Fornecimento e instalação.
SINAPI | Componentes | Unid. | Consumo | Custo unitário |  | Subtotais
|  |  |  | Material | MO | Material | MO
Cotação - 40 | Tampão STORZ 2 1/2". Fornecimento. | un. | 1 | 70 |  | 70 | 0
SINAPI - 88267 | ENCANADOR OU BOMBEIRO HIDRÁULICO COM ENCARGOS COMPLEMENTARES. | h | 0.1 |  | 18.15 |  | 1.82
SINAPI - 88248 | AUXILIAR DE ENCANADOR OU BOMBEIRO HIDRÁULICO COM ENCARGOS COMPLEMENTARES. | h | 0.1 |  | 13.98 | 0 | 1.4
[5 empty] | Totais | 70 | 3.22
|  |  |  | Total / unid. |  | 73.22
COMPOSIÇÃO 24 | Caixa de água - 6000 L. Fornecimento e instalação.
SINAPI | Componentes | Unid. | Consumo | Custo unitário |  | Subtotais
|  |  |  | Material | MO | Material | MO
Cotação - 46 | Caixa de água - 6000 L. Fornecimento. | un. | 1 | 3320 |  | 3320 | 0
SINAPI - 88267 | ENCANADOR OU BOMBEIRO HIDRÁULICO COM ENCARGOS COMPLEMENTARES. | h | 1 |  | 18.15 |  | 18.15
SINAPI - 88248 | AUXILIAR DE ENCANADOR OU BOMBEIRO HIDRÁULICO COM ENCARGOS COMPLEMENTARES. | h | 1 |  | 13.98 | 0 | 13.98
[5 empty] | Totais | 3320 | 32.13
|  |  |  | Total / unid. |  | 3352.13
COMPOSIÇÃO 25 | Bombas multistágio trifásica 220/380 V - 3 CV. Fornecimento e instalação.
SINAPI | Componentes | Unid. | Consumo | Custo unitário |  | Subtotais
|  |  |  | Material | MO | Material | MO
Cotação - 42 | Bombas multistágio trifásica 220/380 V - 3 CV. Fornecimento. | un. | 1 | 2546.89 |  | 2546.89 | 0
SINAPI - 88267 | ENCANADOR OU BOMBEIRO HIDRÁULICO COM ENCARGOS COMPLEMENTARES. | h | 1 |  | 18.15 |  | 18.15
SINAPI - 88248 | AUXILIAR DE ENCANADOR OU BOMBEIRO HIDRÁULICO COM ENCARGOS COMPLEMENTARES. | h | 1 |  | 13.98 | 0 | 13.98
[5 empty] | Totais | 2546.89 | 32.13
|  |  |  | Total / unid. |  | 2579.02
COMPOSIÇÃO 26 | Bomba Jockey, para pressurização do sistema de hidrante - 1CV. Fornecimento e instalação.
SINAPI | Componentes | Unid. | Consumo | Custo unitário |  | Subtotais
|  |  |  | Material | MO | Material | MO
Cotação - 43 | Bomba Jockey, para pressurização do sistema de hidrante - 1CV. Fornecimento. | un. | 1 | 1907.89 |  | 1907.89 | 0
SINAPI - 88267 | ENCANADOR OU BOMBEIRO HIDRÁULICO COM ENCARGOS COMPLEMENTARES. | h | 1 |  | 18.15 |  | 18.15
SINAPI - 88248 | AUXILIAR DE ENCANADOR OU BOMBEIRO HIDRÁULICO COM ENCARGOS COMPLEMENTARES. | h | 1 |  | 13.98 | 0 | 13.98
[5 empty] | Totais | 1907.89 | 32.13
|  |  |  | Total / unid. |  | 1940.02
COMPOSIÇÃO 27 | Placa "Central de Alarme e detecção". Fornecimento e Instalação.
SINAPI | Componentes | Unid. | Consumo | Custo unitário |  | Subtotais
|  |  |  | Material | MO | Material | MO
Cotação - 20 | Placa "Central de Alarme e detecção". Fornecimento. | un. | 1 | 10 |  | 10 | 0
SINAPI - 88316 | SERVENTE COM ENCARGOS COMPLEMENTARES | h | 0.25 |  | 15.35 | 0 | 3.84
[5 empty] | Totais | 10 | 3.84
|  |  |  | Total / unid. |  | 13.84
COMPOSIÇÃO 28 | Limpeza final de obra
SINAPI | Componentes | Unid. | Consumo | Custo unitário |  | Subtotais
|  |  |  | Material | MO | Material | MO
SINAPI - 88316 | SERVENTE COM ENCARGOS COMPLEMENTARES | h | 0.5 |  | 15.35 |  | 7.68
[5 empty] | Totais | 0 | 7.68
|  |  |  | Total / unid. |  | 7.68
COMPOSIÇÃO 29 | Barra Anti Panico Push simples. Fornecimento e instalação.
SINAPI | Componentes | Unid. | Consumo | Custo unitário |  | Subtotais
|  |  |  | Material | MO | Material | MO
Cotação - 23 | Barra Anti Panico Push simples. Fornecimento. | un. | 1 | 630.8 |  | 630.8 | 0
SINAPI - 88309 | PEDREIRO COM ENCARGOS COMPLEMENTARES | h | 0.9 |  | 18.48 |  | 16.63
SINAPI - 88316 | SERVENTE COM ENCARGOS COMPLEMENTARES | h | 1 |  | 15.35 | 0 | 15.35
[5 empty] | Totais | 630.8 | 31.98
|  |  |  | Total / unid. |  | 662.78
COMPOSIÇÃO 30 | Central de Iluminação de emergência 24 V. Fornecimento e instalação.
SINAPI | Componentes | Unid. | Consumo | Custo unitário |  | Subtotais
|  |  |  | Material | MO | Material | MO
Cotação - 47 | Central de Iluminação de emergência 24 V. Fornecimento. | un. | 1 | 717.35 |  | 717.35 | 0
SINAPI - 88264 | ELETRICISTA COM ENCARGOS COMPLEMENTARES. | h | 0.5 |  | 20.11 |  | 10.06
SINAPI - 88247 | AUXILIAR DE ELETRICISTA COM ENCARGOS COMPLEMENTARES | h | 0.5 |  | 15.41 | 0 | 7.71
[5 empty] | Totais | 717.35 | 17.77
|  |  |  | Total / unid. |  | 735.12
COMPOSIÇÃO 31 | Caixa de água - 20000 L. Fornecimento e instalação.
SINAPI | Componentes | Unid. | Consumo | Custo unitário |  | Subtotais
|  |  |  | Material | MO | Material | MO
Cotação - 31 | Caixa de água - 20000 L. Fornecimento. | un. | 1 | 12499 |  | 12499 | 0
SINAPI - 88267 | ENCANADOR OU BOMBEIRO HIDRÁULICO COM ENCARGOS COMPLEMENTARES. | h | 1 |  | 18.15 |  | 18.15
SINAPI - 88248 | AUXILIAR DE ENCANADOR OU BOMBEIRO HIDRÁULICO COM ENCARGOS COMPLEMENTARES. | h | 1 |  | 13.98 | 0 | 13.98
[5 empty] | Totais | 12499 | 32.13
|  |  |  | Total / unid. |  | 12531.13
COMPOSIÇÃO 32 | Bombas multistágio trifásica 220/380 V - 4 CV. Fornecimento e instalação.
SINAPI | Componentes | Unid. | Consumo | Custo unitário |  | Subtotais
|  |  |  | Material | MO | Material | MO
Cotação - 49 | Bombas multistágio trifásica 220/380 V - 4 CV. Fornecimento. | un. | 1 | 3066.5 |  | 3066.5 | 0
SINAPI - 88267 | ENCANADOR OU BOMBEIRO HIDRÁULICO COM ENCARGOS COMPLEMENTARES. | h | 1 |  | 18.15 |  | 18.15
SINAPI - 88248 | AUXILIAR DE ENCANADOR OU BOMBEIRO HIDRÁULICO COM ENCARGOS COMPLEMENTARES. | h | 1 |  | 13.98 | 0 | 13.98
[5 empty] | Totais | 3066.5 | 32.13
|  |  |  | Total / unid. |  | 3098.63
COMPOSIÇÃO 33 | FUNDO SELADOR PARA GALVANIZADOS. GALÃO DE 3,6 L. Fornecimento e aplicação.
SINAPI | Componentes | Unid. | Consumo | Custo unitário |  | Subtotais
|  |  |  | Material | MO | Material | MO
Cotação - 47 | FUNDO SELADOR PARA GALVANIZADOS. GALÃO DE 3,6 L. Fornecimento. 3,6 L (R$110,90) - 1L (R$ 30,80 L) | un. | 0.16 | 30.8 |  | 4.93 | 0
SINAPI - 88310 | PINTOR COM ENCARGOS COMPLEMENTARES | h | 0.047 |  | 19.48 |  | 0.92
SINAPI - 88316 | SERVENTE COM ENCARGOS COMPLEMENTARES | h | 0.012 |  | 15.35 | 0 | 0.18
[5 empty] | Totais | 4.93 | 1.1
|  |  |  | Total / unid. |  | 6.03
COMPOSIÇÃO 34 | Fita antiderrapante fotoluminescente, 50 mm x 20 m. Fornecimento e instalação.
SINAPI | Componentes | Unid. | Consumo | Custo unitário |  | Subtotais
|  |  |  | Material | MO | Material | MO
Cotação - 34 | Fita antiderrapante fotoluminescente, 50 mm x 20 m. Fornecimento. | un. | 1 | 54.3 |  | 54.3 | 0
SINAPI - 88316 | SERVENTE COM ENCARGOS COMPLEMENTARES | h | 0.25 |  | 15.35 | 0 | 3.84
[5 empty] | Totais | 54.3 | 3.84
|  |  |  | Total / unid. |  | 58.14
COMPOSIÇÃO 35 | Luminária de Balizamento Face única. Fornecimento e instalação.
SINAPI | Componentes | Unid. | Consumo | Custo unitário |  | Subtotais
|  |  |  | Material | MO | Material | MO
Cotação - 12 | Luminária de Balizamento Face única. | un. | 1 | 89.9 |  | 89.9 | 0
SINAPI - 88264 | ELETRICISTA COM ENCARGOS COMPLEMENTARES. | h | 0.5 |  | 20.11 |  | 10.06
SINAPI - 88247 | AUXILIAR DE ELETRICISTA COM ENCARGOS COMPLEMENTARES | h | 0.5 |  | 15.41 | 0 | 7.71
[5 empty] | Totais | 89.9 | 17.77
|  |  |  | Total / unid. |  | 107.67
COMPOSIÇÃO 36 | EXT. PÓ QUÍMICO SECO 4 KG CAP. EXT. 2A:20BC - FORNECIMENTO E INSTALAÇÃO.
SINAPI | Componentes | Unid. | Consumo | Custo unitário |  | Subtotais
|  |  |  | Material | MO | Material | MO
Cotação - 01 | EXT. PÓ QUÍMICO SECO 4 KG CAP. EXT. 2A:20BC - FORNECIMENTO. | un. | 1 | 199.99 |  | 199.99 | 0
SINAPI - 88316 | SERVENTE COM ENCARGOS COMPLEMENTARES | h | 0.25 |  | 15.35 | 0 | 3.84
[5 empty] | Totais | 199.99 | 3.84
|  |  |  | Total / unid. |  | 203.83
COMPOSIÇÃO 37 | Placa fotoluminescente (código 23) 15 X 20 cm. Fornecimento e instalação.
SINAPI | Componentes | Unid. | Consumo | Custo unitário |  | Subtotais
|  |  |  | Material | MO | Material | MO
Cotação - 03 | Placa fotoluminescente (código 23) 15 X 20 cm. Fornecimento. | un. | 1 | 16.7 |  | 16.7 | 0
SINAPI - 88316 | SERVENTE COM ENCARGOS COMPLEMENTARES | h | 0.25 |  | 15.35 | 0 | 3.84
[5 empty] | Totais | 16.7 | 3.84
|  |  |  | Total / unid. |  | 20.54
COMPOSIÇÃO 38 | Placa Fotoluminescente 40 X 20 cm (código 17). Fornecimento e Instalação
SINAPI | Componentes | Unid. | Consumo | Custo unitário |  | Subtotais
|  |  |  | Material | MO | Material | MO
Cotação - 04 | Placa Fotoluminescente 40 X 20 cm (código 17). Fornecimento. | un. | 1 | 35 |  | 35 | 0
SINAPI - 88316 | SERVENTE COM ENCARGOS COMPLEMENTARES | h | 0.25 |  | 15.35 | 0 | 3.84
[5 empty] | Totais | 35 | 3.84
|  |  |  | Total / unid. |  | 38.84
COMPOSIÇÃO 39 | Placa Fotoluminescente 24 X 12 cm (código 12). Fornecimento e Instalação
SINAPI | Componentes | Unid. | Consumo | Custo unitário |  | Subtotais
|  |  |  | Material | MO | Material | MO
Cotação - 51 | Placa Fotoluminescente 24 X 12 cm (código 12). Fornecimento. | un. | 1 | 16.7 |  | 16.7 | 0
SINAPI - 88316 | SERVENTE COM ENCARGOS COMPLEMENTARES | h | 0.25 |  | 15.35 | 0 | 3.84
[5 empty] | Totais | 16.7 | 3.84
|  |  |  | Total / unid. |  | 20.54
COMPOSIÇÃO 40 | Placa Fotoluminescente 24 X 12 cm (código 13). Fornecimento e Instalação
SINAPI | Componentes | Unid. | Consumo | Custo unitário |  | Subtotais
|  |  |  | Material | MO | Material | MO
Cotação - 05 | Placa Fotoluminescente 24 X 12 cm (código 13). Fornecimento. | un. | 1 | 16.7 |  | 16.7 | 0
SINAPI - 88316 | SERVENTE COM ENCARGOS COMPLEMENTARES | h | 0.25 |  | 15.35 | 0 | 3.84
[5 empty] | Totais | 16.7 | 3.84
|  |  |  | Total / unid. |  | 20.54
COMPOSIÇÃO 41 | Placa Fotoluminescente 24 X 12 cm (código 14). Fornecimento e Instalação
SINAPI | Componentes | Unid. | Consumo | Custo unitário |  | Subtotais
|  |  |  | Material | MO | Material | MO
Cotação - 06 | Placa Fotoluminescente 24 X 12 cm (código 14). Fornecimento. | un. | 1 | 16.7 |  | 16.7 | 0
SINAPI - 88316 | SERVENTE COM ENCARGOS COMPLEMENTARES | h | 0.25 |  | 15.35 | 0 | 3.84
[5 empty] | Totais | 16.7 | 3.84
|  |  |  | Total / unid. |  | 20.54
COMPOSIÇÃO 42 | Sinalização de Proibido Fumar - Fornecimento e Instalação
SINAPI | Componentes | Unid. | Consumo | Custo unitário |  | Subtotais
|  |  |  | Material | MO | Material | MO
Cotação - 08 | Sinalização de Proibido Fumar - Fornecimento. | un. | 1 | 10.8 |  | 10.8 | 0
SINAPI - 88316 | SERVENTE COM ENCARGOS COMPLEMENTARES | h | 0.25 |  | 15.35 | 0 | 3.84
[5 empty] | Totais | 10.8 | 3.84
|  |  |  | Total / unid. |  | 14.64
COMPOSIÇÃO 43 | EXT. PÓ QUÍMICO SECO 8 KG CAP. EXT. 4A:40BC - FORNECIMENTO E INSTALAÇÃO.
SINAPI | Componentes | Unid. | Consumo | Custo unitário |  | Subtotais
|  |  |  | Material | MO | Material | MO
Cotação - 13 | EXT. PÓ QUÍMICO SECO 8 KG CAP. EXT. 4A:40BC - FORNECIMENTO. | un. | 1 | 289 |  | 289 | 0
SINAPI - 88316 | SERVENTE COM ENCARGOS COMPLEMENTARES | h | 0.25 |  | 15.35 | 0 | 3.84
[5 empty] | Totais | 289 | 3.84
|  |  |  | Total / unid. |  | 292.84
COMPOSIÇÃO 44 | Placa Fotoluminescente 24 X 12 cm (código 16). Fornecimento e Instalação
SINAPI | Componentes | Unid. | Consumo | Custo unitário |  | Subtotais
|  |  |  | Material | MO | Material | MO
Cotação - 14 | Placa Fotoluminescente 24 X 12 cm (código 16). Fornecimento. | un. | 1 | 11 |  | 11 | 0
SINAPI - 88316 | SERVENTE COM ENCARGOS COMPLEMENTARES | h | 0.25 |  | 15.35 | 0 | 3.84
[5 empty] | Totais | 11 | 3.84
|  |  |  | Total / unid. |  | 14.84
COMPOSIÇÃO 45 | PLACA INDICATIVA LOTAÇÃO MÁXIMA (20 X 40 CM). Fornecimento e instalação.
SINAPI | Componentes | Unid. | Consumo | Custo unitário |  | Subtotais
|  |  |  | Material | MO | Material | MO
Cotação - 25 | PLACA INDICATIVA LOTAÇÃO MÁXIMA (20X40 CM). Fornecimento. | un. | 1 | 25 |  | 25 | 0
SINAPI - 88316 | SERVENTE COM ENCARGOS COMPLEMENTARES | h | 0.25 |  | 15.35 | 0 | 3.84
[5 empty] | Totais | 25 | 3.84
|  |  |  | Total / unid. |  | 28.84
COMPOSIÇÃO 46 | Placa fotoluminescente 15x 20 cm (código 21). Fornecimento e Instalação.
SINAPI | Componentes | Unid. | Consumo | Custo unitário |  | Subtotais
|  |  |  | Material | MO | Material | MO
Cotação - 19 | Placa fotoluminescente 15x 20 cm (código 21). Fornecimento. | un. | 1 | 8.5 |  | 8.5 | 0
SINAPI - 88316 | SERVENTE COM ENCARGOS COMPLEMENTARES | h | 0.25 |  | 15.35 | 0 | 3.84
[5 empty] | Totais | 8.5 | 3.84
|  |  |  | Total / unid. |  | 12.34
COMPOSIÇÃO 47 | ADESIVO PISO MÓDULO DE REFERENCIA 1,20 X 0,80 M. FORNECIMENTO E INSTALAÇÃO.
SINAPI | Componentes | Unid. | Consumo | Custo unitário |  | Subtotais
|  |  |  | Material | MO | Material | MO
Cotação - 44 | ADESIVO PISO MÓDULO DE REFERENCIA 1,20 X 0,80 M. | un. | 1 | 175 |  | 175 | 0
SINAPI - 88316 | SERVENTE COM ENCARGOS COMPLEMENTARES | h | 0.3 |  | 15.35 | 0 | 4.61
[5 empty] | Totais | 175 | 4.61
|  |  |  | Total / unid. |  | 179.61
COMPOSIÇÃO 48 | Pressostato. Fornecimento e instalação.
SINAPI | Componentes | Unid. | Consumo | Custo unitário |  | Subtotais
|  |  |  | Material | MO | Material | MO
Cotação 36 | Pressostato. Fornecimento | un. | 1 | 179.1 |  | 179.1 | 0
SINAPI - 88267 | ENCANADOR OU BOMBEIRO HIDRÁULICO COM ENCARGOS COMPLEMENTARES. | h | 1 |  | 18.15 | 0 | 18.15
SINAPI - 88248 | AUXILIAR DE ENCANADOR OU BOMBEIRO HIDRÁULICO COM ENCARGOS COMPLEMENTARES. | h | 1 |  | 13.98 | 0 | 13.98
[5 empty] | Totais | 179.1 | 32.13
211.23
COMPOSIÇÃO 49 | Bomba Jockey 1,5 cv. Fornecimento. e instalação.
SINAPI | Componentes | Unid. | Consumo | Custo unitário |  | Subtotais
|  |  |  | Material | MO | Material | MO
Cotação - 34 | Bomba Jockey 1,5 cv. Fornecimento. | un. | 1 | 1630.14 |  | 1630.14 | 0
SINAPI - 88267 | ENCANADOR OU BOMBEIRO HIDRÁULICO COM ENCARGOS COMPLEMENTARES. | h | 1 |  | 18.15 |  | 18.15
SINAPI - 88248 | AUXILIAR DE ENCANADOR OU BOMBEIRO HIDRÁULICO COM ENCARGOS COMPLEMENTARES. | h | 1 |  | 13.98 | 0 | 13.98
[5 empty] | Totais | 1630.14 | 32.13
|  |  |  | Total / unid. |  | 1662.27
COMPOSIÇÃO 50 | Quadro para bomba de incendio. Fornecimento e instalação.
SINAPI | Componentes | Unid. | Consumo | Custo unitário |  | Subtotais
|  |  |  | Material | MO | Material | MO
Cotação - 38 | Quadro para bomba de incendio. Fornecimento. | un. | 1 | 1548.7 |  | 1548.7 | 0
SINAPI - 88264 | ELETRICISTA COM ENCARGOS COMPLEMENTARES. | h | 1 |  | 20.11 |  | 20.11
SINAPI - 88247 | AUXILIAR DE ELETRICISTA COM ENCARGOS COMPLEMENTARES | h | 1 |  | 15.41 | 0 | 15.41
[5 empty] | Totais | 1548.7 | 35.52
|  |  |  | Total / unid. |  | 1584.22
COMPOSIÇÃO 51 | REGISTRO OU VALVULA GLOBO ANGULAR EM LATAO, PARA HIDRANTES EM INSTALACAO PREDIAL DE INCENDIO, 45 GRAUS, DIAMETRO DE 2 1/2", COM VOLANTE, CLASSE DE PRESSAO DE ATE 200 PSI
SINAPI | Componentes | Unid. | Consumo | Custo unitário |  | Subtotais
|  |  |  | Material | MO | Material | MO
SINAPI - 10904 | REGISTRO OU VALVULA GLOBO ANGULAR EM LATAO, PARA HIDRANTES EM INSTALACAO PREDIAL DE INCENDIO, 45 GRAUS, DIAMETRO DE 2 1/2", COM VOLANTE, CLASSE DE PRESSAO DE ATE 200 PSI | un. | 1 | 136.44 |  | 136.44 | 0
SINAPI - 88267 | ENCANADOR OU BOMBEIRO HIDRÁULICO COM ENCARGOS COMPLEMENTARES. | h | 1 |  | 18.15 |  | 18.15
SINAPI - 88248 | AUXILIAR DE ENCANADOR OU BOMBEIRO HIDRÁULICO COM ENCARGOS COMPLEMENTARES. | h | 1 |  | 13.98 | 0 | 13.98
[5 empty] | Totais | 136.44 | 32.13
|  |  |  | Total / unid. |  | 168.57
0
__________________________________________
0
0
0

## COMPOSIÇÕES_ESCADA (hidden)
CPF |  | 0
Telefone para contato |  | 0
#REF! |  | #REF!
#REF!
#REF!
0 |  | 0
COMPOSIÇÕES PROJETO DE PPCI - ESCADA METÁLICA
COMPOSIÇÃO 01 | ESC PPCI SA - PATAMAR 2,300X2,300 m (serão 03 unidades deste item).FORNECIMENTO E INSTALAÇÃO.
SINAPI | Componentes | Unid. | Consumo | Custo unitário |  | Subtotais
|  |  |  | Material | MO | Material | MO
INSUMO - 10966 | PERFIL "U" DE ACO LAMINADO, "U" 152 X 15,6 | kg | 290 | 12.31 |  | 3569.9 | 0
INSUMO - 01337 | CHAPA DE ACO XADREZ PARA PISOS, E = 1/4 " (6,30 MM) 54,53 KG/M2 | kg | 780 | 14.81 |  | 11551.8 | 0
SINAPI - 88317 | SOLDADOR | h | 35 |  | 21.32 | 0 | 746.2
INSUMO - 11002 | ELETRODO REVESTIDO AWS - E6013, DIAMETRO IGUAL A 2,50 MM | kg | 6 | 41.2 |  | 247.2 | 0
Cotação - 47 | FUNDO SELADOR PARA GALVANIZADOS. GALÃO DE 3,6 L. Fornecimento. 3,6 L (R$110,90) - 1L (R$ 30,80 L) | un | 0.83333 | 30.8 |  | 25.67 | 0
SINAPI - 88310 | PINTOR COM ENCARGOS COMPLEMENTARES | h | 6 |  | 19.48 | 0 | 116.88
SINAPI - 88316 | SERVENTE COM ENCARGOS COMPLEMENTARES | h | 6 |  | 15.35 | 0 | 92.1
INSUMO - 13279 | CHUMBADOR DE ACO TIPO PARABOLT, * 5/8" X 200* MM, COM PORCA E ARRUELA | kg | 6 | 14.15 |  | 84.9 | 0
INSUMO - 25957 | MONTADOR DE ESTRUTURAS METALICAS | h | 120 |  | 14.61 | 0 | 1753.2
INSUMO - 00251 | AUXILIAR DE MECANICO | h | 120 |  | 13.45 | 0 | 1614
SINAPI - 89259 | GUINDAUTO HIDRÁULICO, CAPACIDADE MÁXIMA DE CARGA 6200 KG, MOMENTO MÁXIMO DE CARGA 11,7 TM, ALCANCE MÁXIMO HORIZONTAL 9,70 M, INCLUSIVE CAMINHÃO TOCO PBT 16.000 KG, POTÊNCIA DE 189 CV - DEPRECIAÇÃO. AF_06/2014 | h | 20 |  | 14.14 | 0 | 282.8
SINAPI - 88286 | MOTORISTA OPERADOR DE MUNCK COM ENCARGOS COMPLEMENTARES | h | 20 |  | 21.1 | 0 | 422
[5 empty] | Totais | 15479.47 | 5027.18
|  |  |  | Total / unid. |  | 20506.65
COMPOSIÇÃO 02 | ESC PPCI SA - ESCADA SUPERIOR (será 01 unidade com 09 Degraus - largura de 2,20 m). FORNECIMENTO E INSTALAÇÃO.
SINAPI | Componentes | Unid. | Consumo | Custo unitário |  | Subtotais
|  |  |  | Material | MO | Material | MO
INSUMO - 10966 | PERFIL "U" DE ACO LAMINADO, "U" 152 X 15,6 | kg | 40 | 12.31 |  | 492.4 | 0
INSUMO - 01319 | CHAPA DE ACO FINA A QUENTE BITOLA MSG 3/16 ", E = 4,75 MM (38,00 KG/M2) | kg | 1.5 | 11.9 |  | 17.85 | 0
INSUMO - 40535 | PERFIL "U" SIMPLES DE ACO GALVANIZADO DOBRADO 75 X *40* MM, E = 2,65 MM | kg | 198 | 11.68 |  | 2312.64 | 0
INSUMO - 01337 | CHAPA DE ACO XADREZ PARA PISOS, E = 1/4 " (6,30 MM) 54,53 KG/M2 | kg | 274.5 | 14.81 |  | 4065.35 | 0
INSUMO - 11046 | CHAPA DE ACO GALVANIZADA BITOLA GSG 18, E = 1,25 MM (10,00 KG/M2) | kg | 38.4 | 16.32 |  | 626.69 | 0
SINAPI - 88317 | SOLDADOR | h | 20 |  | 21.32 | 0 | 426.4
INSUMO - 11002 | ELETRODO REVESTIDO AWS - E6013, DIAMETRO IGUAL A 2,50 MM | kg | 4 | 41.2 |  | 164.8 | 0
Cotação - 47 | FUNDO SELADOR PARA GALVANIZADOS. GALÃO DE 3,6 L. Fornecimento. 3,6 L (R$110,90) - 1L (R$ 30,80 L) | un | 0.8 | 30.8 |  | 24.64 | 0
SINAPI - 88310 | PINTOR COM ENCARGOS COMPLEMENTARES | h | 3 |  | 19.48 | 0 | 58.44
SINAPI - 88316 | SERVENTE COM ENCARGOS COMPLEMENTARES | h | 3 |  | 15.35 | 0 | 46.05
INSUMO - 25957 | MONTADOR DE ESTRUTURAS METALICAS | h | 85 |  | 14.61 | 0 | 1241.85
INSUMO - 00251 | AUXILIAR DE MECANICO | h | 85 |  | 13.45 | 0 | 1143.25
SINAPI - 89259 | GUINDAUTO HIDRÁULICO, CAPACIDADE MÁXIMA DE CARGA 6200 KG, MOMENTO MÁXIMO DE CARGA 11,7 TM, ALCANCE MÁXIMO HORIZONTAL 9,70 M, INCLUSIVE CAMINHÃO TOCO PBT 16.000 KG, POTÊNCIA DE 189 CV - DEPRECIAÇÃO. AF_06/2014 | h | 20 |  | 14.14 | 0 | 282.8
SINAPI - 88286 | MOTORISTA OPERADOR DE MUNCK COM ENCARGOS COMPLEMENTARES | h | 20 |  | 21.1 | 0 | 422
[5 empty] | Totais | 7704.37 | 3620.79
|  |  |  | Total / unid. |  | 11325.16
COMPOSIÇÃO 03 | ESC PPCI SA - ESCADA INFERIOR (será 01 unidade com 08 Degraus - largura de 2,20 m). FORNECIMENTO E INSTALAÇÃO.
SINAPI | Componentes | Unid. | Consumo | Custo unitário |  | Subtotais
|  |  |  | Material | MO | Material | MO
INSUMO - 10966 | PERFIL "U" DE ACO LAMINADO, "U" 152 X 15,6 | kg | 40 | 12.31 |  | 492.4 | 0
INSUMO - 01319 | CHAPA DE ACO FINA A QUENTE BITOLA MSG 3/16 ", E = 4,75 MM (38,00 KG/M2) | kg | 1.5 | 11.9 |  | 17.85 | 0
INSUMO - 40535 | PERFIL "U" SIMPLES DE ACO GALVANIZADO DOBRADO 75 X *40* MM, E = 2,65 MM | kg | 176 | 11.68 |  | 2055.68 | 0
INSUMO - 01337 | CHAPA DE ACO XADREZ PARA PISOS, E = 1/4 " (6,30 MM) 54,53 KG/M2 | kg | 244 | 14.81 |  | 3613.64 | 0
INSUMO - 11046 | CHAPA DE ACO GALVANIZADA BITOLA GSG 18, E = 1,25 MM (10,00 KG/M2) | kg | 33.6 | 16.32 |  | 548.35 | 0
SINAPI - 88317 | SOLDADOR | h | 20 |  | 21.32 | 0 | 426.4
SINAPI - 11002 | ELETRODO REVESTIDO AWS - E6013, DIAMETRO IGUAL A 2,50 MM | kg | 4 | 41.2 |  | 164.8 | 0
Cotação - 47 | FUNDO SELADOR PARA GALVANIZADOS. GALÃO DE 3,6 L. Fornecimento. 3,6 L (R$110,90) - 1L (R$ 30,80 L) | un | 0.8 | 30.8 |  | 24.64 | 0
SINAPI - 88310 | PINTOR COM ENCARGOS COMPLEMENTARES | h | 3 |  | 19.48 | 0 | 58.44
SINAPI - 88316 | SERVENTE COM ENCARGOS COMPLEMENTARES | h | 3 |  | 15.35 | 0 | 46.05
INSUMO - 25957 | MONTADOR DE ESTRUTURAS METALICAS | h | 65 |  | 14.61 | 0 | 949.65
INSUMO - 00251 | AUXILIAR DE MECANICO | h | 65 |  | 13.45 | 0 | 874.25
[5 empty] | Totais | 6917.36 | 2354.79
|  |  |  | Total / unid. |  | 9272.15
COMPOSIÇÃO 04 | ESC SE SA - PILARES DE SUSTENTAÇÃO (serão 04 Pilares Maiores c/ 3,10 m e 04 Pilares Menores c/ 1,47 m)). FORNECIMENTO E INSTALAÇÃO.
SINAPI | Componentes | Unid. | Consumo | Custo unitário |  | Subtotais
|  |  |  | Material | MO | Material | MO
INSUMO - 40598 | PERFIL UDC ("U" DOBRADO DE CHAPA) SIMPLES DE ACO LAMINADO, GALVANIZADO, ASTM A36, 127 X 50 MM, E= 3 MM | kg | 220 | 11.4 |  | 2508 | 0
INSUMO - 11026 | CHAPA DE ACO GALVANIZADA BITOLA GSG 14, E = 1,95 MM (15,60 KG/M2) | kg | 3 | 16.36 |  | 49.08 | 0
INSUMO - 01330 | CHAPA DE ACO GROSSA, ASTM A36, E = 1/4 " (6,35 MM) 49,79 KG/M2 | kg | 20 | 12.84 |  | 256.8 | 0
SINAPI - 88317 | SOLDADOR | h | 22 |  | 21.32 | 0 | 469.04
INSUMO - 11002 | ELETRODO REVESTIDO AWS - E6013, DIAMETRO IGUAL A 2,50 MM | kg | 5 | 41.2 |  | 206 | 0
Cotação - 47 | FUNDO SELADOR PARA GALVANIZADOS. GALÃO DE 3,6 L. Fornecimento. 3,6 L (R$110,90) - 1L (R$ 30,80 L) | un | 0.7 | 30.8 |  | 21.56 | 0
SINAPI - 88310 | PINTOR COM ENCARGOS COMPLEMENTARES | h | 5 |  | 19.48 | 0 | 97.4
SINAPI - 88316 | SERVENTE COM ENCARGOS COMPLEMENTARES | h | 5 |  | 15.35 | 0 | 76.75
INSUMO - 13279 | CHUMBADOR DE ACO TIPO PARABOLT, * 5/8" X 200* MM, COM PORCA E ARRUELA | kg | 16 | 14.15 |  | 226.4 | 0
INSUMO - 25957 | MONTADOR DE ESTRUTURAS METALICAS | h | 75 |  | 14.61 | 0 | 1095.75
INSUMO - 00251 | AUXILIAR DE MECANICO | h | 75 |  | 13.45 | 0 | 1008.75
SINAPI - 89259 | GUINDAUTO HIDRÁULICO, CAPACIDADE MÁXIMA DE CARGA 6200 KG, MOMENTO MÁXIMO DE CARGA 11,7 TM, ALCANCE MÁXIMO HORIZONTAL 9,70 M, INCLUSIVE CAMINHÃO TOCO PBT 16.000 KG, POTÊNCIA DE 189 CV - DEPRECIAÇÃO. AF_06/2014 | h | 5 |  | 14.14 | 0 | 70.7
SINAPI - 88286 | MOTORISTA OPERADOR DE MUNCK COM ENCARGOS COMPLEMENTARES | h | 5 |  | 21.1 | 0 | 105.5
[5 empty] | Totais | 3267.84 | 2923.89
|  |  |  | Total / unid. |  | 6191.73
COMPOSIÇÃO 05 | GUARDA CORPO - ESC SE SA - GC - PARTE 1/2/3/4/5 (altura 1,30 m). FORNECIMENTO E INSTALAÇÃO.
SINAPI | Componentes | Unid. | Consumo | Custo unitário |  | Subtotais
|  |  |  | Material | MO | Material | MO
INSUMO - 21011 | TUBO ACO GALVANIZADO COM COSTURA, CLASSE LEVE, DN 32 MM ( 1 1/4"), E = 2,65 MM *2,71* KG/M (NBR 5580) | m | 60.5 | 69.71 |  | 4217.46 | 0
INSUMO - 00574 | CANTONEIRA (ABAS IGUAIS) EM FERRO GALVANIZADO, 38,1 MM X 3,17 MM (L X E), 3,48 KG/M | kg | 106.32 | 33.84 |  | 3597.87 | 0
INSUMO - 43105 | CHAPA DE ACO CARBONO GALVANIZADA, PERFURADA (GRADE FUROS) E = 1,5 MM, DIAMETRO DO FURO = 9,52 MM (FUROS ALTERNADOS HORIZ.) | kg | 61.4 | 51.7 |  | 3174.38 | 0
SINAPI - 88317 | SOLDADOR | h | 80 |  | 21.32 | 0 | 1705.6
INSUMO - 11002 | ELETRODO REVESTIDO AWS - E6013, DIAMETRO IGUAL A 2,50 MM | kg | 10 | 41.2 |  | 412 | 0
Cotação - 47 | FUNDO SELADOR PARA GALVANIZADOS. GALÃO DE 3,6 L. Fornecimento. 3,6 L (R$110,90) - 1L (R$ 30,80 L) | un | 1.5 | 30.8 |  | 46.2 | 0
SINAPI - 88310 | PINTOR COM ENCARGOS COMPLEMENTARES | h | 10 |  | 19.48 | 0 | 194.8
SINAPI - 88316 | SERVENTE COM ENCARGOS COMPLEMENTARES | h | 10 |  | 15.35 | 0 | 153.5
INSUMO - 25957 | MONTADOR DE ESTRUTURAS METALICAS | h | 115 |  | 14.61 | 0 | 1680.15
INSUMO - 00251 | AUXILIAR DE MECANICO | h | 115 |  | 13.45 | 0 | 1546.75
[5 empty] | Totais | 11447.91 | 5280.8
|  |  |  | Total / unid. |  | 16728.71
COMPOSIÇÃO 06 | CORRIMAO IFFAR SA - CORRIMÃO DUPLO CONJUNTO (Serão 02 Conjuntos Continuos - 61,27 m). FORNECIMENTO E INSTALAÇÃO.
SINAPI | Componentes | Unid. | Consumo | Custo unitário |  | Subtotais
|  |  |  | Material | MO | Material | MO
INSUMO - 13356 | TUBO ACO INDUSTRIAL DN 2" (50,8 MM) E=1,50MM, PESO= 1,8237 KG/M | m | 61.27 | 30.11 |  | 1844.84 | 0
INSUMO - 00546 | BARRA DE FERRO CHATA, RETANGULAR (QUALQUER BITOLA) | kg | 22 | 10.15 |  | 223.3 | 0
SINAPI - 88317 | SOLDADOR | h | 60 |  | 21.32 | 0 | 1279.2
INSUMO - 11002 | ELETRODO REVESTIDO AWS - E6013, DIAMETRO IGUAL A 2,50 MM | kg | 7 | 41.2 |  | 288.4 | 0
Cotação - 47 | FUNDO SELADOR PARA GALVANIZADOS. GALÃO DE 3,6 L. Fornecimento. 3,6 L (R$110,90) - 1L (R$ 30,80 L) | un | 1 | 30.8 |  | 30.8 | 0
SINAPI - 88310 | PINTOR COM ENCARGOS COMPLEMENTARES | h | 6 |  | 19.48 | 0 | 116.88
SINAPI - 88316 | SERVENTE COM ENCARGOS COMPLEMENTARES | h | 6 |  | 15.35 | 0 | 92.1
INSUMO - 13279 | CHUMBADOR DE ACO TIPO PARABOLT, * 5/8" X 200* MM, COM PORCA E ARRUELA | kg | 16 | 14.15 |  | 226.4 | 0
INSUMO - 25957 | MONTADOR DE ESTRUTURAS METALICAS | h | 90 |  | 14.61 | 0 | 1314.9
INSUMO - 00251 | AUXILIAR DE MECANICO | h | 90 |  | 13.45 | 0 | 1210.5
[5 empty] | Totais | 2613.74 | 4013.58
|  |  |  | Total / unid. |  | 6627.32
0
________________________________
0
0
0

## CURVA ABC (hidden)
TOTAL DO CONTRATO |  | 0
ITEM | CÓDIGO DE REFERÊNCIA | DESCRIÇÃO | UNID. | QUANTIDADE | PREÇO UNITÁRIO SEM BDI |  | TOTAL SERVIÇO COM BDI | % Participação | % Participação Acumulada | Itens | Classe | Corte | Proporção dos materiais | Proporção de valores
[5 empty] | TOTAL SEM BDI | TOTAL COM BDI | [5 empty] | Corte | Proporção | Proporção
1 | SINAPI - 92367 | TUBO DE AÇO GALVANIZADO COM COSTURA, CLASSE MÉDIA, DN 65 (2 1/2"), CONEXÃO ROSQUEADA, INSTALADO EM REDE DE ALIMENTAÇÃO PARA HIDRANTE - FORNECIMENTO E INSTALAÇÃO. AF_10/2020 | m | 446 | 0 | 0 | 0 | #DIV/0! | #DIV/0! | #DIV/0! | A | 80% | 0% | 0%
2 | Composição 10 | GUARDA CORPO COM CORRIMÃO DUPLO DE AÇO GALVANIZADO, ALTURA DE 1,10M. FORNECIMENTO E INSTALAÇÃO. | m | 36.08 | 0 | 0 | 0 | #DIV/0! | #DIV/0! | #DIV/0! | B | 95% | 0% | 0%
3 | COMPOSIÇÃO 31 | Caixa de água - 20000 L com tampa. Fornecimento e instalação. | CJ | 2 | 0 | 0 | 0 | #DIV/0! | #DIV/0! | #DIV/0! | C | 100% | 0% | 0%
4 | COMPOSIÇÃO_ESCADA_01 | ESC PPCI SA - PATAMAR 2,300X2,300 m (serão 03 unidades deste item).FORNECIMENTO E INSTALAÇÃO. | un. | 1 | 0 | 0 | 0 | #DIV/0! | #DIV/0! | #DIV/0!
5 | COMPOSIÇÃO ARQ 01 | ADMINISTRAÇÃO LOCAL DA OBRA CONSIDERANDO 06 MESES DE OBRA - UNIDADE PORCENTAGEM DE OBRA EXECUTADA | % EXECUTADA | 1 | 0 | 0 | 0 | #DIV/0! | #DIV/0! | #DIV/0!
6 | COMPOSIÇÃO_ESCADA_05 | GUARDA CORPO - ESC SE SA - GC - PARTE 1/2/3/4/5 (altura 1,30 m). FORNECIMENTO E INSTALAÇÃO. | un. | 1 | 0 | 0 | 0 | #DIV/0! | #DIV/0! | #DIV/0!
7 | SINAPI - 97495 | TÊ, EM AÇO, CONEXÃO SOLDADA, DN 65 (2 1/2"), INSTALADO EM REDE DE ALIMENTAÇÃO PARA HIDRANTE - FORNECIMENTO E INSTALAÇÃO. AF_10/2020 | un. | 20 | 0 | 0 | 0 | #DIV/0! | #DIV/0! | #DIV/0!
8 | SINAPI - 99837 | GUARDA-CORPO DE AÇO GALVANIZADO DE 1,10M, MONTANTES TUBULARES DE 1.1/4 ESPAÇADOS DE 1,20M, TRAVESSA SUPERIOR DE 1.1/2", GRADIL FORMADO POR TUBOS HORIZONTAIS DE 1" E VERTICAIS DE 3/4", FIXADO COM CHUMBADOR MECÂNICO. | m | 26.58 | 0 | 0 | 0 | #DIV/0! | #DIV/0! | #DIV/0!
9 | SINAPI - 97488 | CURVA 90 GRAUS, EM AÇO, CONEXÃO SOLDADA, DN 65 (2 1/2"), INSTALADO EM REDE DE ALIMENTAÇÃO PARA HIDRANTE - FORNECIMENTO E INSTALAÇÃO. AF_10/2020 | un. | 28 | 0 | 0 | 0 | #DIV/0! | #DIV/0! | #DIV/0!
10 | Composição 34 | Fita antiderrapante fotoluminescente, 50 mm x 20 m. Fornecimento e Instalação | m | 217.8 | 0 | 0 | 0 | #DIV/0! | #DIV/0! | #DIV/0!
11 | COMPOSIÇÃO_ESCADA_02 | ESC PPCI SA - ESCADA SUPERIOR (será 01 unidade com 09 Degraus - largura de 2,20 m). FORNECIMENTO E INSTALAÇÃO. | un. | 1 | 0 | 0 | 0 | #DIV/0! | #DIV/0! | #DIV/0!
12 | COMPOSIÇÃO_ESCADA_03 | ESC PPCI SA - ESCADA INFERIOR (será 01 unidade com 08 Degraus - largura de 2,20 m). FORNECIMENTO E INSTALAÇÃO. | un. | 1 | 0 | 0 | 0 | #DIV/0! | #DIV/0! | #DIV/0!
13 | Composição 10 | GUARDA CORPO COM CORRIMÃO DUPLO DE AÇO GALVANIZADO, ALTURA DE 1,05M. FORNECIMENTO E INSTALAÇÃO. | m | 11.02 | 0 | 0 | 0 | #DIV/0! | #DIV/0! | #DIV/0!
14 | SINAPI - 96359 | PAREDE COM PLACAS DE GESSO ACARTONADO (DRYWALL), PARA USO INTERNO, COM DUAS FACES SIMPLES E ESTRUTURA METÁLICA COM GUIAS SIMPLES, COM VÃOS A F_06/2017_P | m² | 89.9 | 0 | 0 | 0 | #DIV/0! | #DIV/0! | #DIV/0!
15 | COMPOSIÇÃO 18 | Mangotinho p/combate a incêndio 1'' x 30m c/esguicho. Fornecimento e Instalação | CJ | 11 | 0 | 0 | 0 | #DIV/0! | #DIV/0! | #DIV/0!
16 | SINAPI- 95749 | ELETRODUTO DE AÇO GALVANIZADO, CLASSE LEVE, DN 20 MM (3/4''), APARENTE, INSTALADO EM PAREDE - FORNECIMENTO E INSTALAÇÃO | m | 246.1 | 0 | 0 | 0 | #DIV/0! | #DIV/0! | #DIV/0!
17 | COMPOSIÇÃO_ESCADA_06 | CORRIMAO IFFAR SA - CORRIMÃO DUPLO CONJUNTO (Serão 02 Conjuntos Continuos - 61,27 m). FORNECIMENTO E INSTALAÇÃO. | un. | 1 | 0 | 0 | 0 | #DIV/0! | #DIV/0! | #DIV/0!
18 | Composição 34 | Fita antiderrapante fotoluminescente, 50 mm x 20 m. Fornecimento e Instalação | m | 112.48 | 0 | 0 | 0 | #DIV/0! | #DIV/0! | #DIV/0!
19 | COMPOSIÇÃO_ESCADA_04 | ESC SE SA - PILARES DE SUSTENTAÇÃO (serão 04 Pilares Maiores c/ 3,10 m e 04 Pilares Menores c/ 1,47 m)). FORNECIMENTO E INSTALAÇÃO. | un. | 1 | 0 | 0 | 0 | #DIV/0! | #DIV/0! | #DIV/0!
20 | SINAPI- 95749 | ELETRODUTO DE AÇO GALVANIZADO, CLASSE LEVE, DN 20 MM (3/4''), APARENTE, INSTALADO EM PAREDE - FORNECIMENTO E INSTALAÇÃO | m | 209 | 0 | 0 | 0 | #DIV/0! | #DIV/0! | #DIV/0!
21 | Composição 29 | Barra Anti Panico Push simples. Fornecimento instalação. | un. | 8 | 0 | 0 | 0 | #DIV/0! | #DIV/0! | #DIV/0!
22 | Composição 29 | Barra Anti Panico Push simples. Fornecimento. | m | 8 | 0 | 0 | 0 | #DIV/0! | #DIV/0! | #DIV/0!
23 | COMPOSIÇÃO 01 | GUARDA CORPO COM CORRIMÃO DUPLO DE AÇO AÇO GALVANIZADO, ALTURA DE 1,05M. FORNECIMENTO E INSTALAÇÃO. | m | 5.96 | 0 | 0 | 0 | #DIV/0! | #DIV/0! | #DIV/0!
24 | SINAPI - 91315 | KIT DE PORTA DE MADEIRA PARA PINTURA, SEMI-OCA (LEVE OU MÉDIA), PADRÃO POPULAR, 90X210CM, ESPESSURA DE 3,5CM, ITENS INCLUSOS: DOBRADIÇAS, MONTAGEM E INSTALAÇÃO DO BATENTE, FECHADURA COM EXECUÇÃO DO FURO - FORNECIMENTO E INSTALAÇÃO. AF_12/2019 | un. | 6 | 0 | 0 | 0 | #DIV/0! | #DIV/0! | #DIV/0!
25 | Composição 15 | Cabos blindados para alarme de incêndio 2 vias ( 2 x 1,5 ) mm2. Fornecimento e instalação | m | 190 | 0 | 0 | 0 | #DIV/0! | #DIV/0! | #DIV/0!
26 | Composição 10 | GUARDA CORPO COM CORRIMÃO DUPLO DE AÇO GALVANIZADO, ALTURA DE 1,05M. FORNECIMENTO E INSTALAÇÃO. | m | 5.35 | 0 | 0 | 0 | #DIV/0! | #DIV/0! | #DIV/0!
27 | SINAPI - 96358 | PAREDE COM PLACAS DE GESSO ACARTONADO (DRYWALL), PARA USO INTERNO, COM DUAS FACES SIMPLES E ESTRUTURA METÁLICA COM GUIAS SIMPLES, SEM VÃOS. AF_06/2017_P | m² | 54.68 | 0 | 0 | 0 | #DIV/0! | #DIV/0! | #DIV/0!
28 | SINAPI - 101914 | CAIXA DE INCÊNDIO 60X90X17CM - FORNECIMENTO E INSTALAÇÃO. AF_10/2020. | un. | 11 | 0 | 0 | 0 | #DIV/0! | #DIV/0! | #DIV/0!
29 | SINAPI - 95749 | ELETRODUTO DE AÇO GALVANIZADO, CLASSE LEVE, DN 20 MM (3/4''), APARENTE, INSTALADO EM PAREDE - FORNECIMENTO E INSTALAÇÃO | m | 136 | 0 | 0 | 0 | #DIV/0! | #DIV/0! | #DIV/0!
30 | SINAPI- 95749 | ELETRODUTO DE AÇO GALVANIZADO, CLASSE LEVE, DN 20 MM (3/4''), APARENTE, INSTALADO EM PAREDE - FORNECIMENTO E INSTALAÇÃO | m | 134.55 | 0 | 0 | 0 | #DIV/0! | #DIV/0! | #DIV/0!
31 | SINAPI - 100726 | PINTURA COM TINTA ALQUÍDICA DE FUNDO E ACABAMENTO (ESMALTE SINTÉTICO GRAFITE) APLICADA A ROLO OU PINCEL SOBRE SUPERFÍCIES METÁLICAS (EXCETO PERFIL) EXECUTADO EM OBRA (POR DEMÃO). AF_01/2020 | m² | 179.4368 | 0 | 0 | 0 | #DIV/0! | #DIV/0! | #DIV/0!
32 | SINAPI - 96358 | PAREDE COM PLACAS DE GESSO ACARTONADO (DRYWALL), PARA USO INTERNO, COM DUAS FACES SIMPLES E ESTRUTURA METÁLICA COM GUIAS SIMPLES, SEM VÃOS. AF_06/2017_P | m² | 41.664 | 0 | 0 | 0 | #DIV/0! | #DIV/0! | #DIV/0!
33 | Composição 15 | Cabos blindados para alarme de incêndio 2 vias ( 2 x 1,5 ) mm2. Fornecimento e instalação | m | 136 | 0 | 0 | 0 | #DIV/0! | #DIV/0! | #DIV/0!
34 | SINAPI - 95749 | ELETRODUTO DE AÇO GALVANIZADO, CLASSE LEVE, DN 20 MM (3/4''), APARENTE, INSTALADO EM PAREDE - FORNECIMENTO E INSTALAÇÃO | m | 112 | 0 | 0 | 0 | #DIV/0! | #DIV/0! | #DIV/0!
35 | SINAPI - 88489 | APLICAÇÃO MANUAL DE PINTURA COM TINTA LÁTEX ACRÍLICA EM PAREDES, DUAS DEMÃOS. AF_06/2014 | m² | 240.448 | 0 | 0 | 0 | #DIV/0! | #DIV/0! | #DIV/0!
36 | SINAPI - 95745 | ELETRODUTO DE AÇO GALVANIZADO, CLASSE LEVE, DN 20 MM (3/4), APARENTE, INSTALADO EM TETO - FORNECIMENTO E INSTALAÇÃO. AF_11/2016_P | m | 133.72 | 0 | 0 | 0 | #DIV/0! | #DIV/0! | #DIV/0!
37 | COMPOSIÇÃO 32 | Bombas multistágio trifásica 220/380 V - 4 CV. Fornecimento e instalação | CJ | 1 | 0 | 0 | 0 | #DIV/0! | #DIV/0! | #DIV/0!
38 | SINAPI - 91338 | PORTA DE ALUMÍNIO DE ABRIR COM LAMBRI, COM GUARNIÇÃO, FIXAÇÃO COM PARAFUSOS - FORNECIMENTO E INSTALAÇÃO. AF_12/2019 | m² | 3.99 | 0 | 0 | 0 | #DIV/0! | #DIV/0! | #DIV/0!
39 | SINAPI - 99855 | CORRIMÃO SIMPLES, DIÂMETRO EXTERNO = 1 1/2", EM AÇO GALVANIZADO. AF_04/2019_P | m | 26.14 | 0 | 0 | 0 | #DIV/0! | #DIV/0! | #DIV/0!
40 | SINAPI - 101916 | HIDRANTE SUBTERRÂNEO PREDIAL (COM CURVA LONGA E CAIXA), DN 75 MM - FORNECIMENTO E INSTALAÇÃO. AF_10/2020. (hidrante de recalque). | un. | 1 | 0 | 0 | 0 | #DIV/0! | #DIV/0! | #DIV/0!
41 | Composição 15 | Cabos blindados para alarme de incêndio 2 vias ( 2 x 1,5 ) mm2. Fornecimento e instalação | m | 112 | 0 | 0 | 0 | #DIV/0! | #DIV/0! | #DIV/0!
42 | COMPOSIÇÃO 29 | Barra Anti Panico Push simples. Fornecimento. | CJ | 4 | 0 | 0 | 0 | #DIV/0! | #DIV/0! | #DIV/0!
43 | SINAPI - 91338 | PORTA DE ALUMÍNIO DE ABRIR COM LAMBRI, COM GUARNIÇÃO, FIXAÇÃO COM PARAFUSOS - FORNECIMENTO E INSTALAÇÃO. AF_12/2020 | m² | 3.465 | 0 | 0 | 0 | #DIV/0! | #DIV/0! | #DIV/0!
44 | SINAPI - 99855 | CORRIMÃO SIMPLES, DIÂMETRO EXTERNO = 1 1/2", EM AÇO GALVANIZADO. AF_04/2019_P | m | 22.31 | 0 | 0 | 0 | #DIV/0! | #DIV/0! | #DIV/0!
45 | SINAPI - 96359 | PAREDE COM PLACAS DE GESSO ACARTONADO (DRYWALL), PARA USO INTERNO, COM DUAS FACES SIMPLES E ESTRUTURA METÁLICA COM GUIAS SIMPLES, COM VÃOS A F_06/2017_P | m² | 22.152 | 0 | 0 | 0 | #DIV/0! | #DIV/0! | #DIV/0!
46 | COMPOSIÇÃO 36 | EXT. PÓ QUÍMICO SECO 4 KG CAP. EXT. 2A:20BC - FORNECIMENTO E INSTALAÇÃO | un. | 11 | 0 | 0 | 0 | #DIV/0! | #DIV/0! | #DIV/0!
47 | SINAPI - 88495 | APLICAÇÃO E LIXAMENTO DE MASSA LÁTEX EM PAREDES, UMA DEMÃO. AF_06/2014 | m² | 240.448 | 0 | 0 | 0 | #DIV/0! | #DIV/0! | #DIV/0!
48 | COMPOSIÇÃO 51 | REGISTRO OU VALVULA GLOBO ANGULAR EM LATAO, PARA HIDRANTES EM INSTALACAO PREDIAL DE INCENDIO, 45 GRAUS, DIAMETRO DE 2 1/2", COM VOLANTE, CLASSE DE PRESSAO DE ATE 200 PSI | CJ | 11 | 0 | 0 | 0 | #DIV/0! | #DIV/0! | #DIV/0!
49 | SINAPI - 88496 | APLICAÇÃO MANUAL DE PINTURA COM TINTA LÁTEX ACRÍLICA EM PAREDES, DUAS DEMÃOS. AF_06/2014 | m² | 139.2 | 0 | 0 | 0 | #DIV/0! | #DIV/0! | #DIV/0!
50 | SINAPI- 91924 | CABO DE COBRE FLEXÍVEL ISOLADO, 1,5 mm², ANTI-CHAMA 450/750 V, PARA CIRCUITOS TEMRINAIS - FORNECIMENTO E INSTALAÇÃO | un. | 666 | 0 | 0 | 0 | #DIV/0! | #DIV/0! | #DIV/0!
51 | COMPOSIÇÃO 43 | EXT. PÓ QUÍMICO SECO 8 KG CAP. EXT. 4A: 40BC - FORNECIMENTO E INSTALAÇÃO | un. | 6 | 0 | 0 | 0 | #DIV/0! | #DIV/0! | #DIV/0!
52 | SINAPI - 91338 | PORTA DE ALUMÍNIO DE ABRIR COM LAMBRI, COM GUARNIÇÃO, FIXAÇÃO COM PARAFUSOS - FORNECIMENTO E INSTALAÇÃO. AF_12/2019 | m² | 2.31 | 0 | 0 | 0 | #DIV/0! | #DIV/0! | #DIV/0!
53 | SINAPI - 99837 | GUARDA-CORPO DE AÇO GALVANIZADO DE 1,10M, MONTANTES TUBULARES DE 1.1/4 ESPAÇADOS DE 1,20M, TRAVESSA SUPERIOR DE 1.1/2", GRADIL FORMADO POR TUBOS HORIZONTAIS DE 1" E VERTICAIS DE 3/4", FIXADO COM CHUMBADOR MECÂNICO. | m | 2.89 | 0 | 0 | 0 | #DIV/0! | #DIV/0! | #DIV/0!
54 | SINAPI - 94992 | EXECUÇÃO DE PASSEIO (CALÇADA) OU PISO DE CONCRETO COM CONCRETO MOLDADO IN LOCO, FEITO EM OBRA, ACABAMENTO CONVENCIONAL, ESPESSURA 6 CM, ARMADO. AF_07/2016 | m² | 17.55 | 0 | 0 | 0 | #DIV/0! | #DIV/0! | #DIV/0!
55 | SINAPI - 93358 | ESCAVAÇÃO MANUAL DE VALA COM PROFUNDIDADE MENOR OU IGUAL A 1,30 M. AF_03/2016. | m³ | 27.976 | 0 | 0 | 0 | #DIV/0! | #DIV/0! | #DIV/0!
56 | COMPOSIÇÃO 49 | Bomba Jockey, para pressurização do sistema de hidrante - 1.5CV. Fornecimento e instalação. | CJ | 1 | 0 | 0 | 0 | #DIV/0! | #DIV/0! | #DIV/0!
57 | COMPOSIÇÃO 36 | EXT. PÓ QUÍMICO SECO 4 KG CAP. EXT. 2A:20BC - FORNECIMENTO E INSTALAÇÃO | un. | 8 | 0 | 0 | 0 | #DIV/0! | #DIV/0! | #DIV/0!
58 | COMPOSIÇÃO 50 | Quadro para bomba de incêndio. Fornecimento e instalação. | CJ | 1 | 0 | 0 | 0 | #DIV/0! | #DIV/0! | #DIV/0!
59 | SINAPI - 91314 | KIT DE PORTA DE MADEIRA PARA PINTURA, SEMI-OCA (LEVE OU MÉDIA), PADRÃO POPULAR, 80X210CM, ESPESSURA DE 3,5CM, ITENS INCLUSOS: DOBRADIÇAS, MONTAGEM E INSTALAÇÃO DO BATENTE, FECHADURA COM EXECUÇÃO DO FURO - FORNECIMENTO E INSTALAÇÃO. AF_12/2019 | un. | 2 | 0 | 0 | 0 | #DIV/0! | #DIV/0! | #DIV/0!
60 | COMPOSIÇÃO 18 | Mangotinho p/combate a incêndio 1'' x 30m c/esguicho. Fornecimento e Instalação | un. | 2 | 0 | 0 | 0 | #DIV/0! | #DIV/0! | #DIV/0!
61 | SINAPI - 96359 | PAREDE COM PLACAS DE GESSO ACARTONADO (DRYWALL), PARA USO INTERNO, COM DUAS FACES SIMPLES E ESTRUTURA METÁLICA COM GUIAS SIMPLES, COM VÃOS A F_06/2017_P | m² | 14.92 | 0 | 0 | 0 | #DIV/0! | #DIV/0! | #DIV/0!
62 | SINAPI - 98504 | PLANTIO DE GRAMAS EM PLACAS. AF_05/2018. | m² | 69.94 | 0 | 0 | 0 | #DIV/0! | #DIV/0! | #DIV/0!
63 | SINAPI- 95745 | ELETRODUTO DE AÇO GALVANIZADO, CLASSE LEVE, DN 20 MM (3/4), APARENTE, INSTALADO EM TETO - FORNECIMENTO E INSTALAÇÃO. AF_11/2016_P | m | 52.8 | 0 | 0 | 0 | #DIV/0! | #DIV/0! | #DIV/0!
64 | SINAPI - 88489 | APLICAÇÃO E LIXAMENTO DE MASSA LÁTEX EM PAREDES, UMA DEMÃO. AF_06/2014 | m² | 139.2 | 0 | 0 | 0 | #DIV/0! | #DIV/0! | #DIV/0!
65 | SINAPI - 101749 | PISO CIMENTADO, TRAÇO 1:3 (CIMENTO E AREIA), ACABAMENTO LISO, ESPESSURA 4,0 CM, PREPARO MECÂNICO DA ARGAMASSA. AF_09/2020. | m² | 28 | 0 | 0 | 0 | #DIV/0! | #DIV/0! | #DIV/0!
66 | SINAPI - 87257 | REVESTIMENTO CERÂMICO PARA PISO COM PLACAS TIPO ESMALTADA EXTRA DE DIMENSÕES 60X60 CM APLICADA EM AMBIENTES DE ÁREA MAIOR QUE 10 M2. AF_06/2014 | m² | 17.55 | 0 | 0 | 0 | #DIV/0! | #DIV/0! | #DIV/0!
67 | SINAPI I - 10775 | LOCACAO DE CONTAINER 2,30 X 6,00 M, ALT. 2,50 M, COM 1 SANITARIO, PARA ESCRITORIO, COMPLETO, SEM DIVISORIAS INTERNAS | mês | 6 | 0 | 0 | 0 | #DIV/0! | #DIV/0! | #DIV/0!
68 | SINAPI- 91924 | CABO DE COBRE FLEXÍVEL ISOLADO, 1,5 mm², ANTI-CHAMA 450/750 V, PARA CIRCUITOS TEMRINAIS - FORNECIMENTO E INSTALAÇÃO | un. | 418 | 0 | 0 | 0 | #DIV/0! | #DIV/0! | #DIV/0!
69 | SINAPI - 96556 | CONCRETAGEM DE SAPATAS, FCK 30 MPA, COM USO DE JERICA LANÇAMENTO, ADENSAMENTO E ACABAMENTO. AF_06/2017 | m³ | 1.8 | 0 | 0 | 0 | #DIV/0! | #DIV/0! | #DIV/0!
70 | SINAPI - 101622 | PREPARO DE FUNDO DE VALA COM LARGURA MENOR QUE 1,5 M, COM CAMADA DE AREIA, LANÇAMENTO MECANIZADO. AF_08/2020 | m³ | 3.497 | 0 | 0 | 0 | #DIV/0! | #DIV/0! | #DIV/0!
71 | SINAPI - 101194 | CERCA COM MOURÕES DE CONCRETO, RETO, H=2,30 M, ESPAÇAMENTO DE 2,5 M, CRAVADOS 0,5 M, COM 4 FIOS DE ARAME MISTO - FORNECIMENTO E INSTALAÇÃO. AF_05/2020 | m | 21.2 | 0 | 0 | 0 | #DIV/0! | #DIV/0! | #DIV/0!
72 | COMPOSIÇÃO 20 | Válvula Esfera Passagem Plena em Latão F/F de 1". Fornecimento e instalação. | CJ | 11 | 0 | 0 | 0 | #DIV/0! | #DIV/0! | #DIV/0!
73 | Composição -16 | Central de alarme endereçável. Fornecimento e Instalação. Fornecimento e instalação. | CJ | 1 | 0 | 0 | 0 | #DIV/0! | #DIV/0! | #DIV/0!
74 | Composição - 16 | Central de alarme endereçável. Fornecimento e Instalação. Fornecimento e instalação. | CJ | 1 | 0 | 0 | 0 | #DIV/0! | #DIV/0! | #DIV/0!
75 | Composição - 16 | Central de alarme endereçável. Fornecimento e Instalação. Fornecimento e instalação. | CJ | 1 | 0 | 0 | 0 | #DIV/0! | #DIV/0! | #DIV/0!
76 | Composição - 16 | Central de alarme endereçável. Fornecimento e Instalação. Fornecimento e instalação. | CJ | 1 | 0 | 0 | 0 | #DIV/0! | #DIV/0! | #DIV/0!
77 | SINAPI - 91993 | TOMADA ALTA DE EMBUTIR (1 MÓDULO), 2P+T 20 A, INCLUINDO SUPORTE E PLACA. FORNECIMENTO E INSTALAÇÃO. AF_12/2015 | un. | 28 | 0 | 0 | 0 | #DIV/0! | #DIV/0! | #DIV/0!
78 | SINAPI - 99855 | CORRIMÃO SIMPLES, DIÂMETRO EXTERNO = 1 1/2", EM AÇO GALVANIZADO. AF_04/2019_P | m | 8 | 0 | 0 | 0 | #DIV/0! | #DIV/0! | #DIV/0!
79 | SINAPI I - 10776 | LOCACAO DE CONTAINER 2,30 X 6,00 M, ALT. 2,50 M, PARA ESCRITORIO, SEM DIVISORIAS INTERNAS E SEM SANITARIO | mês | 6 | 0 | 0 | 0 | #DIV/0! | #DIV/0! | #DIV/0!
80 | SINAPI - 92934 | LUVA DE REDUÇÃO, EM FERRO GALVANIZADO, 2 1/2" X 1 1/2", CONEXÃO ROSQUEADA, INSTALADO EM REDE DE ALIMENTAÇÃO PARA HIDRANTE - FORNECIMENTO E INSTALAÇÃO. AF_10/2020 | un. | 11 | 0 | 0 | 0 | #DIV/0! | #DIV/0! | #DIV/0!
81 | COMPOSIÇÃO 22 | Niple Duplo Galvanizado Tamanho : 2.1/2". Fornecimento e Instalação. | CJ | 16 | 0 | 0 | 0 | #DIV/0! | #DIV/0! | #DIV/0!
82 | Composição 15 | Cabos blindados para alarme de incêndio 2 vias ( 2 x 1,5 ) mm2. Fornecimento e instalação | m | 36 | 0 | 0 | 0 | #DIV/0! | #DIV/0! | #DIV/0!
83 | COMPOSIÇÃO 21 | ADAPTADOR STORZ 2 1/2". Fornecimento e instalação. | CJ | 11 | 0 | 0 | 0 | #DIV/0! | #DIV/0! | #DIV/0!
84 | Composição 17 | Acionador de alarme endereçável com sirene. Fornecimento e Instalação. | CJ | 7 | 0 | 0 | 0 | #DIV/0! | #DIV/0! | #DIV/0!
85 | SINAPI - 100701 | PORTA DE FERRO, DE ABRIR, TIPO GRADE COM CHAPA, COM GUARNIÇÕES. AF_12/2019 | m² | 1.84 | 0 | 0 | 0 | #DIV/0! | #DIV/0! | #DIV/0!
86 | COMPOSIÇÃO 23 | Tampão STORZ 2 1/2". Fornecimento e instalação. | CJ | 11 | 0 | 0 | 0 | #DIV/0! | #DIV/0! | #DIV/0!
87 | SINAPI - 97599 | LUMINÁRIA DE EMERGÊNCIA, COM 30 LÂMPADAS LED DE 2 W, SEM REATOR - FORNECIMENTO E INSTALAÇÃO. AF_02/2020 | un. | 28 | 0 | 0 | 0 | #DIV/0! | #DIV/0! | #DIV/0!
88 | SINAPI - 91314 | KIT DE PORTA DE MADEIRA PARA PINTURA, SEMI-OCA (LEVE OU MÉDIA), PADRÃO POPULAR, 80X210CM, ESPESSURA DE 3,5CM, ITENS INCLUSOS: DOBRADIÇAS, MONTAGEM E INSTALAÇÃO DO BATENTE, FECHADURA COM EXECUÇÃO DO FURO - FORNECIMENTO E INSTALAÇÃO. AF_12/2019 | un. | 1 | 0 | 0 | 0 | #DIV/0! | #DIV/0! | #DIV/0!
89 | COMPOSIÇÃO 28 | LIMPEZA FINAL DE OBRA. | m² | 100.19 | 0 | 0 | 0 | #DIV/0! | #DIV/0! | #DIV/0!
90 | SINAPI - 95745 | ELETRODUTO DE AÇO GALVANIZADO, CLASSE LEVE, DN 20 MM (3/4), APARENTE, INSTALADO EM TETO - FORNECIMENTO E INSTALAÇÃO. AF_11/2016_P | m | 32.75 | 0 | 0 | 0 | #DIV/0! | #DIV/0! | #DIV/0!
91 | SINAPI - 99837 | GUARDA-CORPO DE AÇO GALVANIZADO DE 1,10M, MONTANTES TUBULARES DE 1.1/4 ESPAÇADOS DE 1,20M, TRAVESSA SUPERIOR DE 1.1/2", GRADIL FORMADO POR TUBOS HORIZONTAIS DE 1" E VERTICAIS DE 3/4", FIXADO COM CHUMBADOR MECÂNICO. | m | 1.3 | 0 | 0 | 0 | #DIV/0! | #DIV/0! | #DIV/0!
92 | COMPOSIÇÃO 30 | Central de Iluminação de emergência 24 V. Fornecimento e instalação. | CJ | 1 | 0 | 0 | 0 | #DIV/0! | #DIV/0! | #DIV/0!
93 | COMPOSIÇÃO ARQ 03 | ALVENARIA EM TIJOLO CERAMICO MACICO 5X10X20CM 1/2 VEZ (ESPESSURA 10 CM). | m² | 9.2 | 0 | 0 | 0 | #DIV/0! | #DIV/0! | #DIV/0!
94 | SINAPI - 91785 | (COMPOSIÇÃO REPRESENTATIVA) DO SERVIÇO DE INSTALAÇÃO DE TUBOS DE PVC, SOLDÁVEL, ÁGUA FRIA, DN 25 MM (INSTALADO EM RAMAL, SUB-RAMAL, RAMAL DE DISTRIBUIÇÃO OU PRUMADA), INCLUSIVE CONEXÕES, CORTES E FIXAÇÕES, PARA PRÉDIOS. AF_10/2015 | m | 20.44 | 0 | 0 | 0 | #DIV/0! | #DIV/0! | #DIV/0!
95 | SINAPI- 91924 | CABO DE COBRE FLEXÍVEL ISOLADO, 1,5 mm², ANTI-CHAMA 450/750 V, PARA CIRCUITOS TEMRINAIS - FORNECIMENTO E INSTALAÇÃO | un. | 269.1 | 0 | 0 | 0 | #DIV/0! | #DIV/0! | #DIV/0!
96 | SINAPI - 97886 | CAIXA ENTERRADA ELÉTRICA RETANGULAR, EM ALVENARIA COM TIJOLOS CERÂMICOS MACIÇOS, FUNDO COM BRITA, DIMENSÕES INTERNAS: 0,3X0,3X0,3 M. AF_12/2020 | un. | 5 | 0 | 0 | 0 | #DIV/0! | #DIV/0! | #DIV/0!
97 | SINAPI - 92482 | MONTAGEM E DESMONTAGEM DE FÔRMA DE LAJE MACIÇA, PÉ-DIREITO SIMPLES, EM MADEIRA SERRADA, 1 UTILIZAÇÃO. AF_09/2020 | m² | 2.89 | 0 | 0 | 0 | #DIV/0! | #DIV/0! | #DIV/0!
98 | SINAPI- 95749 | ELETRODUTO DE AÇO GALVANIZADO, CLASSE LEVE, DN 20 MM (3/4''), APARENTE, INSTALADO EM PAREDE - FORNECIMENTO E INSTALAÇÃO | m | 24 | 0 | 0 | 0 | #DIV/0! | #DIV/0! | #DIV/0!
99 | SINAPI - 91993 | TOMADA ALTA DE EMBUTIR (1 MÓDULO), 2P+T 20 A, INCLUINDO SUPORTE E PLACA. FORNECIMENTO E INSTALAÇÃO. AF_12/2015 | un. | 20 | 0 | 0 | 0 | #DIV/0! | #DIV/0! | #DIV/0!
100 | SINAPI - 91993 | TOMADA ALTA DE EMBUTIR (1 MÓDULO), 2P+T 20 A, INCLUINDO SUPORTE E PLACA. FORNECIMENTO E INSTALAÇÃO. AF_12/2015 | un. | 20 | 0 | 0 | 0 | #DIV/0! | #DIV/0! | #DIV/0!
101 | SINAPI- 95745 | ELETRODUTO DE AÇO GALVANIZADO, CLASSE LEVE, DN 20 MM (3/4), APARENTE, INSTALADO EM TETO - FORNECIMENTO E INSTALAÇÃO. AF_11/2016_P | m | 28 | 0 | 0 | 0 | #DIV/0! | #DIV/0! | #DIV/0!
102 | SINAPI - 101907 | EXTINTOR DE INCÊNDIO PORTÁTIL COM CARGA DE CO2 DE 6 KG, CLASSE BC - FORNECIMENTO E INSTALAÇÃO. AF_10/2020_P | un. | 1 | 0 | 0 | 0 | #DIV/0! | #DIV/0! | #DIV/0!
103 | SINAPI - 101907 | EXTINTOR DE INCÊNDIO PORTÁTIL COM CARGA DE PQS DE 4 KG, CLASSE BC - FORNECIMENTO E INSTALAÇÃO. AF_10/2020_P | un. | 1 | 0 | 0 | 0 | #DIV/0! | #DIV/0! | #DIV/0!
104 | SINAPI - 101907 | EXTINTOR DE INCÊNDIO PORTÁTIL COM CARGA DE CO2 DE 6 KG, CLASSE BC - FORNECIMENTO E INSTALAÇÃO. AF_10/2020_P | un. | 1 | 0 | 0 | 0 | #DIV/0! | #DIV/0! | #DIV/0!
105 | SINAPI - 96995 | REATERRO MANUAL APILOADO COM SOQUETE. AF_10/2017 | m³ | 17.485 | 0 | 0 | 0 | #DIV/0! | #DIV/0! | #DIV/0!
106 | Composição 17 | Acionador de alarme endereçável com sirene. Fornecimento e Instalação. | CJ | 5 | 0 | 0 | 0 | #DIV/0! | #DIV/0! | #DIV/0!
107 | SINAPI- 95795 | CONDULETE DE ALUMÍNIO, TIPO T, PARA ELETRODUTO DE AÇO GALVANIZADO DN 20 MM (3/4''), APARENTE - FORNECIMENTO E INSTALAÇÃO. AF_11/2016_P | un. | 22 | 0 | 0 | 0 | #DIV/0! | #DIV/0! | #DIV/0!
108 | SINAPI - 94499 | REGISTRO DE GAVETA BRUTO, LATÃO, ROSCÁVEL, 2 1/2, INSTALADO EM RESERVAÇÃO DE ÁGUA DE EDIFICAÇÃO QUE POSSUA RESERVATÓRIO DE FIBRA/FIBROCIMENTO FORNECIMENTO E INSTALAÇÃO. AF_06/2016. | un. | 2 | 0 | 0 | 0 | #DIV/0! | #DIV/0! | #DIV/0!
109 | COMPOSIÇÃO ARQ 04 | ALVENARIA COM BLOCO CERÂMICO FURADO NA HORIZONTAL (5,5X11X23) COM ARGAMASSA TRAÇO 1:2:8 (CAL, CIMENTO E AREIA) - BLOCO DEITADO | m² | 3.91 | 0 | 0 | 0 | #DIV/0! | #DIV/0! | #DIV/0!
110 | SINAPI - 95749 | ELETRODUTO DE AÇO GALVANIZADO, CLASSE LEVE, DN 20 MM (3/4''), APARENTE, INSTALADO EM PAREDE - FORNECIMENTO E INSTALAÇÃO | m | 19.01 | 0 | 0 | 0 | #DIV/0! | #DIV/0! | #DIV/0!
111 | COMPOSIÇÃO ARQ_02 | Limpeza de obra com varrição e remoção de entulhos | m³ | 6.5782 | 0 | 0 | 0 | #DIV/0! | #DIV/0! | #DIV/0!
112 | SINAPI - 88489 | APLICAÇÃO MANUAL DE PINTURA COM TINTA LÁTEX ACRÍLICA EM PAREDES, DUAS DEMÃOS. AF_06/2014 | m² | 40.944 | 0 | 0 | 0 | #DIV/0! | #DIV/0! | #DIV/0!
113 | SINAPI - 100736 | PINTURA COM TINTA ACRÍLICA DE ACABAMENTO APLICADA A ROLO OU PINCEL SOBRE SUPERFÍCIES METÁLICAS (EXCETO PERFIL) EXECUTADO EM OBRA (POR DEMÃO) . AF_01/2020. | m² | 53.4448 | 0 | 0 | 0 | #DIV/0! | #DIV/0! | #DIV/0!
114 | SINAPI - 95749 | ELETRODUTO DE AÇO GALVANIZADO, CLASSE LEVE, DN 20 MM (3/4''), APARENTE, INSTALADO EM PAREDE - FORNECIMENTO E INSTALAÇÃO | m | 18.55 | 0 | 0 | 0 | #DIV/0! | #DIV/0! | #DIV/0!
115 | SINAPI - 97599 | LUMINÁRIA DE EMERGÊNCIA, COM 30 LÂMPADAS LED DE 2 W, SEM REATOR - FORNECIMENTO E INSTALAÇÃO. AF_02/2020 | un. | 18 | 0 | 0 | 0 | #DIV/0! | #DIV/0! | #DIV/0!
116 | SINAPI I - 4813 | PLACA DE OBRA (PARA CONSTRUCAO CIVIL) EM CHAPA GALVANIZADA *N. 22*, ADESIVADA, DE *2,0 X 1,125* M | m² | 2.25 | 0 | 0 | 0 | #DIV/0! | #DIV/0! | #DIV/0!
117 | SINAPI - 99624 | VÁLVULA DE RETENÇÃO HORIZONTAL, DE BRONZE, ROSCÁVEL, 2 1/2" - FORNECIMENTO E INSTALAÇÃO. AF_01/2019. | un. | 1 | 0 | 0 | 0 | #DIV/0! | #DIV/0! | #DIV/0!
118 | SINAPI - 97599 | LUMINÁRIA DE EMERGÊNCIA, COM 30 LÂMPADAS LED DE 2 W, SEM REATOR - FORNECIMENTO E INSTALAÇÃO. AF_02/2020 | un. | 17 | 0 | 0 | 0 | #DIV/0! | #DIV/0! | #DIV/0!
119 | SINAPI - 95787 | CONDULETE DE ALUMÍNIO, TIPO LR, PARA ELETRODUTO DE AÇO GALVANIZADO DN 20 MM (3/4''), APARENTE - FORNECIMENTO E INSTALAÇÃO. AF_11/2016_P | un. | 20 | 0 | 0 | 0 | #DIV/0! | #DIV/0! | #DIV/0!
120 | SINAPI - 95808 | CONDULETE DE PVC, TIPO LL, PARA ELETRODUTO DE PVC SOLDÁVEL DN 25 MM 3/4''), APARENTE - FORNECIMENTO E INSTALAÇÃO. AF_11/2016 | un. | 19 | 0 | 0 | 0 | #DIV/0! | #DIV/0! | #DIV/0!
121 | SINAPI - 91993 | TOMADA ALTA DE EMBUTIR (1 MÓDULO), 2P+T 20 A, INCLUINDO SUPORTE E PLACA. FORNECIMENTO E INSTALAÇÃO. AF_12/2015 | un. | 13 | 0 | 0 | 0 | #DIV/0! | #DIV/0! | #DIV/0!
122 | SINAPI - 92929 | LUVA DE REDUÇÃO, EM FERRO GALVANIZADO, 1 1/2" X 1", CONEXÃO ROSQUEADA, INSTALADO EM REDE DE ALIMENTAÇÃO PARA HIDRANTE - FORNECIMENTO E INSTALAÇÃO. AF_10/202 | un. | 11 | 0 | 0 | 0 | #DIV/0! | #DIV/0! | #DIV/0!
123 | SINAPI- 95808 | CONDULETE DE PVC, TIPO LL, PARA ELETRODUTO DE PVC SOLDÁVEL DN 25 MM 3/4''), APARENTE - FORNECIMENTO E INSTALAÇÃO. AF_11/2016 | un. | 18 | 0 | 0 | 0 | #DIV/0! | #DIV/0! | #DIV/0!
124 | COMPOSIÇÃO 36 | EXT. PÓ QUÍMICO SECO 4 KG CAP. EXT. 2A:20BC - FORNECIMENTO E INSTALAÇÃO | un. | 2 | 0 | 0 | 0 | #DIV/0! | #DIV/0! | #DIV/0!
125 | SINAPI - 97667 | ELETRODUTO FLEXÍVEL CORRUGADO, PEAD, DN 50 (1 ½) - FORNECIMENTO E INSTALAÇÃO. AF_04/2016 | m | 37.73 | 0 | 0 | 0 | #DIV/0! | #DIV/0! | #DIV/0!
126 | SINAPI - 91927 | CABO DE COBRE FLEXÍVEL ISOLADO, 4 MM², ANTI-CHAMA 0,6/1,0 KV, PARA CIRCUITOS TERMINAIS - FORNECIMENTO E INSTALAÇÃO. CABO PRETO PARA AS TRÊS FASES. | m | 52.02 | 0 | 0 | 0 | #DIV/0! | #DIV/0! | #DIV/0!
127 | SINAPI- 95795 | CONDULETE DE ALUMÍNIO, TIPO T, PARA ELETRODUTO DE AÇO GALVANIZADO DN 20 MM (3/4''), APARENTE - FORNECIMENTO E INSTALAÇÃO. AF_11/2016_P | un. | 14 | 0 | 0 | 0 | #DIV/0! | #DIV/0! | #DIV/0!
128 | SINAPI - 94490 | REGISTRO DE ESFERA, PVC, SOLDÁVEL, DN 32 MM, INSTALADO EM RESERVAÇÃO DE ÁGUA DE EDIFICAÇÃO QUE POSSUA RESERVATÓRIO DE FIBRA/FIBROCIMENTO – FORNECIMENTO E INSTALAÇÃO. AF_06/2016 | un. | 7 | 0 | 0 | 0 | #DIV/0! | #DIV/0! | #DIV/0!
129 | SINAPI - 97599 | LUMINÁRIA DE EMERGÊNCIA, COM 30 LÂMPADAS LED DE 2 W, SEM REATOR - FORNECIMENTO E INSTALAÇÃO. AF_02/2020 | un. | 13 | 0 | 0 | 0 | #DIV/0! | #DIV/0! | #DIV/0!
130 | COMPOSIÇÃO 37 | Placa fotoluminescente (código 23) 15 X 20 cm. Fornecimento e Instalação | CJ | 18 | 0 | 0 | 0 | #DIV/0! | #DIV/0! | #DIV/0!
131 | Composição 17 | Acionador de alarme endereçável com sirene. Fornecimento e Instalação. | CJ | 3 | 0 | 0 | 0 | #DIV/0! | #DIV/0! | #DIV/0!
132 | Composição 17 | Acionador de alarme endereçável com sirene. Fornecimento e Instalação. | CJ | 3 | 0 | 0 | 0 | #DIV/0! | #DIV/0! | #DIV/0!
133 | SINAPI - 96546 | ARMAÇÃO DE BLOCO, VIGA BALDRAME OU SAPATA UTILIZANDO AÇO CA-50 DE 10 MM - MONTAGEM. AF_06/2017 | KG | 22.212 | 0 | 0 | 0 | #DIV/0! | #DIV/0! | #DIV/0!
134 | SINAPI - 88495 | APLICAÇÃO E LIXAMENTO DE MASSA LÁTEX EM PAREDES, UMA DEMÃO. AF_06/2014 | m² | 40.944 | 0 | 0 | 0 | #DIV/0! | #DIV/0! | #DIV/0!
135 | SINAPI - 97667 | ELETRODUTO FLEXÍVEL CORRUGADO, PEAD, DN 50 (1 ½) - FORNECIMENTO E INSTALAÇÃO. AF_04/2016 | m | 34.1 | 0 | 0 | 0 | #DIV/0! | #DIV/0! | #DIV/0!
136 | SINAPI - 94962 | CONCRETO MAGRO PARA LASTRO, TRAÇO 1:4,5:4,5 (CIMENTO/ AREIA MÉDIA/ BRITA 1) - PREPARO MECÂNICO COM BETONEIRA 400 L. AF_07/2016 | m³ | 6.994 | 0 | 0 | 0 | #DIV/0! | #DIV/0! | #DIV/0!
137 | SINAPI - 98689 | SOLEIRA EM GRANITO, LARGURA 15 CM, ESPESSURA 2,0 CM. AF_09/2020 | m | 3.55 | 0 | 0 | 0 | #DIV/0! | #DIV/0! | #DIV/0!
138 | COMPOSIÇÃO 41 | Placa Fotoluminescente 24 X 12 cm (código 14 ). Fornecimento e Instalação | CJ | 17 | 0 | 0 | 0 | #DIV/0! | #DIV/0! | #DIV/0!
139 | SINAPI - 92896 | UNIÃO, EM FERRO GALVANIZADO, DN 65 (2 1/2"), CONEXÃO ROSQUEADA, INSTALADO EM REDE DE ALIMENTAÇÃO PARA HIDRANTE - FORNECIMENTO E INSTALAÇÃO. AF_10/2020 | un. | 2 | 0 | 0 | 0 | #DIV/0! | #DIV/0! | #DIV/0!
140 | COMPOSIÇÃO 35 | Luminária de Balizamento Face única. Fornecimento e instalação. | CJ | 3 | 0 | 0 | 0 | #DIV/0! | #DIV/0! | #DIV/0!
141 | COMPOSIÇÃO ARQ_02 | Limpeza de obra com varrição e remoção de entulhos | m³ | 3.48 | 0 | 0 | 0 | #DIV/0! | #DIV/0! | #DIV/0!
142 | COMPOSIÇÃO 41 | Placa Fotoluminescente 24 X 12 cm (código 14 ). Fornecimento e Instalação | CJ | 14 | 0 | 0 | 0 | #DIV/0! | #DIV/0! | #DIV/0!
143 | SINAPI - 92369 | NIPLE, EM FERRO GALVANIZADO, DN 25 (1"), CONEXÃO ROSQUEADA, INSTALADO EM REDE DE ALIMENTAÇÃO PARA HIDRANTE - FORNECIMENTO E INSTALAÇÃO. AF_10/2020. | un. | 11 | 0 | 0 | 0 | #DIV/0! | #DIV/0! | #DIV/0!
144 | SINAPI- 91924 | CABO DE COBRE FLEXÍVEL ISOLADO, 1,5 mm², ANTI-CHAMA 450/750 V, PARA CIRCUITOS TEMRINAIS - FORNECIMENTO E INSTALAÇÃO | un. | 104 | 0 | 0 | 0 | #DIV/0! | #DIV/0! | #DIV/0!
145 | Composição 38 | Placa Fotoluminescente 40 X 20 cm (código 17). Fornecimento e Instalação | CJ | 7 | 0 | 0 | 0 | #DIV/0! | #DIV/0! | #DIV/0!
146 | SINAPI - 102217 | PINTURA TINTA DE ACABAMENTO (PIGMENTADA) A ÓLEO EM MADEIRA, 2 DEMÃOS. AF_01/2021 | m² | 22.68 | 0 | 0 | 0 | #DIV/0! | #DIV/0! | #DIV/0!
147 | SINAPI - 90437 | FURO EM ALVENARIA PARA DIÂMETROS MAIORES QUE 40 MM E MENORES OU IGUAIS A 75 MM. AF_05/2015 | un. | 11 | 0 | 0 | 0 | #DIV/0! | #DIV/0! | #DIV/0!
148 | COMPOSIÇÃO 41 | Placa Fotoluminescente 24 X 12 cm (código 14 ). Fornecimento e Instalação | CJ | 13 | 0 | 0 | 0 | #DIV/0! | #DIV/0! | #DIV/0!
149 | SINAPI - 90830 | FECHADURA DE EMBUTIR COM CILINDRO, EXTERNA, COMPLETA, ACABAMENTO PADRÃO MÉDIO, INCLUSO EXECUÇÃO DE FURO - FORNECIMENTO E INSTALAÇÃO. AF_12/2019 | un. | 2 | 0 | 0 | 0 | #DIV/0! | #DIV/0! | #DIV/0!
150 | SINAPI - 97637 | REMOÇÃO DE TAPUME/ CHAPAS METÁLICAS E DE MADEIRA, DE FORMA MANUAL, SEM REAPROVEITAMENTO. AF_12/2017 | m² | 131.564 | 0 | 0 | 0 | #DIV/0! | #DIV/0! | #DIV/0!
151 | SINAPI - 100324 | LASTRO COM MATERIAL GRANULAR (PEDRA BRITADA N.1 E PEDRA BRITADA N.2), APLICADO EM PISOS OU LAJES SOBRE SOLO, ESPESSURA DE *10 CM*. AF_07/2019 LASTRO COM MATERIAL GRANULAR (PEDRA BRITADA N.1 E PEDRA BRITADA N.2), APLICADO EM PISOS OU LAJES SOBRE SOLO, ESPESSURA DE *10 CM*. AF_07/2019 | m³ | 2.8 | 0 | 0 | 0 | #DIV/0! | #DIV/0! | #DIV/0!
152 | SINAPI - 95787 | CONDULETE DE ALUMÍNIO, TIPO LR, PARA ELETRODUTO DE AÇO GALVANIZADO DN 20 MM (3/4''), APARENTE - FORNECIMENTO E INSTALAÇÃO. AF_11/2016_P | un. | 10 | 0 | 0 | 0 | #DIV/0! | #DIV/0! | #DIV/0!
153 | CREA RS | Anotação de responsabilidade técnica (ART) | CJ | 1 | 0 | 0 | 0 | #DIV/0! | #DIV/0! | #DIV/0!
154 | COMPOSIÇÃO 38 | Placa Fotoluminescente 40 X 20 cm (código 17). Fornecimento e Instalação | CJ | 6 | 0 | 0 | 0 | #DIV/0! | #DIV/0! | #DIV/0!
155 | SINAPI - 95240 | LASTRO DE CONCRETO MAGRO, APLICADO EM PISOS OU RADIERS, ESPESSURA DE 3CM. AF_07/2016 | m² | 17.55 | 0 | 0 | 0 | #DIV/0! | #DIV/0! | #DIV/0!
156 | COMPOSIÇÃO 37 | Placa fotoluminescente (código 23) 15 X 20 cm. Fornecimento e Instalação | CJ | 11 | 0 | 0 | 0 | #DIV/0! | #DIV/0! | #DIV/0!
157 | COMPOSIÇÃO 39 | Placa Fotoluminescente 24 X 12 cm (código 12). Fornecimento e Instalação | CJ | 11 | 0 | 0 | 0 | #DIV/0! | #DIV/0! | #DIV/0!
158 | Composição 39 | Placa Fotoluminescente 24 X 12 cm (código 12). Fornecimento e Instalação | CJ | 11 | 0 | 0 | 0 | #DIV/0! | #DIV/0! | #DIV/0!
159 | Composição 41 | Placa Fotoluminescente 24 X 12 cm (código 14 ). Fornecimento e Instalação | CJ | 11 | 0 | 0 | 0 | #DIV/0! | #DIV/0! | #DIV/0!
160 | SINAPI - 93205 | CINTA DE AMARRAÇÃO DE ALVENARIA MOLDADA IN LOCO COM UTILIZAÇÃO DE BLOCOS CANALETA. AF_03/2016 | m | 6 | 0 | 0 | 0 | #DIV/0! | #DIV/0! | #DIV/0!
161 | COMPOSIÇÃO 35 | Luminária de Balizamento Face única. Fornecimento e instalação. | CJ | 2 | 0 | 0 | 0 | #DIV/0! | #DIV/0! | #DIV/0!
162 | SINAPI - 87794 | EMBOÇO OU MASSA ÚNICA EM ARGAMASSA TRAÇO 1:2:8, PREPARO MANUAL, APLICADA MANUALMENTE EM PANOS CEGOS DE FACHADA (SEM PRESENÇA DE VÃOS), ESPESSURA DE 25 MM. AF_06/2014 | m² | 6.52 | 0 | 0 | 0 | #DIV/0! | #DIV/0! | #DIV/0!
163 | COMPOSIÇÃO 48 | Pressostato. Fornecimento e instalação. | CJ | 1 | 0 | 0 | 0 | #DIV/0! | #DIV/0! | #DIV/0!
164 | SINAPI- 95808 | CONDULETE DE PVC, TIPO LL, PARA ELETRODUTO DE PVC SOLDÁVEL DN 25 MM 3/4''), APARENTE - FORNECIMENTO E INSTALAÇÃO. AF_11/2016 | un. | 9 | 0 | 0 | 0 | #DIV/0! | #DIV/0! | #DIV/0!
165 | SINAPI - 95808 | CONDULETE DE PVC, TIPO LL, PARA ELETRODUTO DE PVC SOLDÁVEL DN 25 MM 3/4''), APARENTE - FORNECIMENTO E INSTALAÇÃO. AF_11/2016 | un. | 9 | 0 | 0 | 0 | #DIV/0! | #DIV/0! | #DIV/0!
166 | SINAPI - 96522 | ESCAVAÇÃO MANUAL PARA BLOCO DE COROAMENTO OU SAPATA, SEM PREVISÃO DE FÔRMA. AF_06/2017 | m³ | 1.944 | 0 | 0 | 0 | #DIV/0! | #DIV/0! | #DIV/0!
167 | SINAPI - 94704 | ADAPTADOR COM FLANGE E ANEL DE VEDAÇÃO, PVC, SOLDÁVEL, DN 32 MM X 1, INSTALADO EM RESERVAÇÃO DE ÁGUA DE EDIFICAÇÃO QUE POSSUA RESERVATÓRIO DE FIBRA/FIBROCIMENTO FORNECIMENTO E INSTALAÇÃO. AF_06/2016. | un. | 8 | 0 | 0 | 0 | #DIV/0! | #DIV/0! | #DIV/0!
168 | COMPOSIÇÃO 40 | Placa Fotoluminescente 24 X 12 cm (código 13). Fornecimento e Instalação | CJ | 10 | 0 | 0 | 0 | #DIV/0! | #DIV/0! | #DIV/0!
169 | COMPOSIÇÃO 42 | Sinalização de Proibido Fumar - Fornecimento e Instalação | CJ | 14 | 0 | 0 | 0 | #DIV/0! | #DIV/0! | #DIV/0!
170 | SINAPI - 97881 | CAIXA ENTERRADA ELÉTRICA RETANGULAR, EM CONCRETO PRÉ-MOLDADO, FUNDO COM BRITA, DIMENSÕES INTERNAS: 0,3X0,3X0,3 M. AF_12/2020 | un. | 2 | 0 | 0 | 0 | #DIV/0! | #DIV/0! | #DIV/0!
171 | SINAPI - 97086 | FABRICAÇÃO, MONTAGEM E DESMONTAGEM DE FORMA PARA RADIER, EM MADEIRA SERRADA, 4 UTILIZAÇÕES. AF_09/2017 | m² | 2.25 | 0 | 0 | 0 | #DIV/0! | #DIV/0! | #DIV/0!
172 | SINAPI - 101905 | EXTINTOR DE INCÊNDIO PORTÁTIL COM CARGA DE ÁGUA PRESSURIZADA DE 10 L, CLASSE A - FORNECIMENTO E INSTALAÇÃO. AF_10/2020_P | un. | 1 | 0 | 0 | 0 | #DIV/0! | #DIV/0! | #DIV/0!
173 | COMPOSIÇÃO 38 | Placa Fotoluminescente 40 X 20 cm (código 17). Fornecimento e Instalação | CJ | 5 | 0 | 0 | 0 | #DIV/0! | #DIV/0! | #DIV/0!
174 | SINAPI- 95787 | CONDULETE DE ALUMÍNIO, TIPO LR, PARA ELETRODUTO DE AÇO GALVANIZADO DN 20 MM (3/4''), APARENTE - FORNECIMENTO E INSTALAÇÃO. AF_11/2016_P | un. | 8 | 0 | 0 | 0 | #DIV/0! | #DIV/0! | #DIV/0!
175 | SINAPI- 95787 | CONDULETE DE ALUMÍNIO, TIPO LR, PARA ELETRODUTO DE AÇO GALVANIZADO DN 20 MM (3/4''), APARENTE - FORNECIMENTO E INSTALAÇÃO. AF_11/2016_P | un. | 8 | 0 | 0 | 0 | #DIV/0! | #DIV/0! | #DIV/0!
176 | SINAPI - 97667 | ELETRODUTO FLEXÍVEL CORRUGADO, PEAD, DN 50 (1 ½) - FORNECIMENTO E INSTALAÇÃO. AF_04/2016 | m | 17.34 | 0 | 0 | 0 | #DIV/0! | #DIV/0! | #DIV/0!
177 | COMPOSIÇÃO 39 | Placa Fotoluminescente 24 X 12 cm (código 12). Fornecimento e Instalação | CJ | 9 | 0 | 0 | 0 | #DIV/0! | #DIV/0! | #DIV/0!
178 | SINAPI - 100701 | PORTA DE FERRO, DE ABRIR, TIPO GRADE COM CHAPA, COM GUARNIÇÕES. AF_12/2019 | m² | 0.42 | 0 | 0 | 0 | #DIV/0! | #DIV/0! | #DIV/0!
179 | SINAPI - 90436 | FURO EM ALVENARIA PARA DIÂMETROS MENORES OU IGUAIS A 40 MM. AF_05/2015 | un. | 18 | 0 | 0 | 0 | #DIV/0! | #DIV/0! | #DIV/0!
180 | SINAPI - 100736 | PINTURA COM TINTA ACRÍLICA DE ACABAMENTO APLICADA A ROLO OU PINCEL SOBRE SUPERFÍCIES METÁLICAS (EXCETO PERFIL) EXECUTADO EM OBRA (POR DEMÃO) . AF_01/2020. | m² | 18.227 | 0 | 0 | 0 | #DIV/0! | #DIV/0! | #DIV/0!
181 | COMPOSIÇÃO 47 | ADESIVO PISO MÓDULO DE REFERENCIA 1,20 X 0,80 M. FORNECIMENTO E INSTALAÇÃO. | CJ | 1 | 0 | 0 | 0 | #DIV/0! | #DIV/0! | #DIV/0!
182 | SINAPI - 95787 | CONDULETE DE ALUMÍNIO, TIPO LR, PARA ELETRODUTO DE AÇO GALVANIZADO DN 20 MM (3/4''), APARENTE - FORNECIMENTO E INSTALAÇÃO. AF_11/2016_P | un. | 7 | 0 | 0 | 0 | #DIV/0! | #DIV/0! | #DIV/0!
183 | SINAPI - 95795 | CONDULETE DE ALUMÍNIO, TIPO T, PARA ELETRODUTO DE AÇO GALVANIZADO DN 20 MM (3/4''), APARENTE - FORNECIMENTO E INSTALAÇÃO. AF_11/2016_P | un. | 6 | 0 | 0 | 0 | #DIV/0! | #DIV/0! | #DIV/0!
184 | SINAPI - 92934 | LUVA DE REDUÇÃO, EM FERRO GALVANIZADO, 2 1/2" X 1 1/2", CONEXÃO ROSQUEADA, INSTALADO EM REDE DE ALIMENTAÇÃO PARA HIDRANTE - FORNECIMENTO E INSTALAÇÃO. AF_10/2020 | un. | 2 | 0 | 0 | 0 | #DIV/0! | #DIV/0! | #DIV/0!
185 | Composição - 33 | FUNDO SELADOR PARA GALVANIZADOS. GALÃO DE 3,6 L. Fornecimento e aplicação. | m² | 26.7224 | 0 | 0 | 0 | #DIV/0! | #DIV/0! | #DIV/0!
186 | Composição_ ARQ_02 | Limpeza de obra com varrição e remoção de entulhos | m³ | 1.944 | 0 | 0 | 0 | #DIV/0! | #DIV/0! | #DIV/0!
187 | SINAPI - 100736 | PINTURA COM TINTA ACRÍLICA DE ACABAMENTO APLICADA A ROLO OU PINCEL SOBRE SUPERFÍCIES METÁLICAS (EXCETO PERFIL) EXECUTADO EM OBRA (POR DEMÃO) . AF_01/2020. | m² | 16.2796 | 0 | 0 | 0 | #DIV/0! | #DIV/0! | #DIV/0!
188 | SINAPI- 93189 | VERGA MOLDADA IN LOCO EM CONCRETO PARA PORTAS COM MAIS DE 1,5 M DE VÃO. AF_03/2016 | m | 1.9 | 0 | 0 | 0 | #DIV/0! | #DIV/0! | #DIV/0!
189 | SINAPI - 92785 | ARMAÇÃO DE LAJE DE UMA ESTRUTURA CONVENCIONAL DE CONCRETO ARMADO EM UMA ED IFICAÇÃO TÉRREA OU SOBRADO UTILIZANDO AÇO CA-50 DE 6,3 MM - MONTAGEM. AF_12/2015 | KG | 8.893 | 0 | 0 | 0 | #DIV/0! | #DIV/0! | #DIV/0!
190 | COMPOSIÇÃO 42 | Sinalização de Proibido Fumar - Fornecimento e Instalação | CJ | 10 | 0 | 0 | 0 | #DIV/0! | #DIV/0! | #DIV/0!
191 | Composição 42 | Sinalização de Proibido Fumar - Fornecimento e Instalação | CJ | 10 | 0 | 0 | 0 | #DIV/0! | #DIV/0! | #DIV/0!
192 | SINAPI- 95808 | CONDULETE DE PVC, TIPO LL, PARA ELETRODUTO DE PVC SOLDÁVEL DN 25 MM 3/4''), APARENTE - FORNECIMENTO E INSTALAÇÃO. AF_11/2016 | un. | 6 | 0 | 0 | 0 | #DIV/0! | #DIV/0! | #DIV/0!
193 | SINAPI- 93189 | VERGA MOLDADA IN LOCO EM CONCRETO PARA PORTAS COM MAIS DE 1,5 M DE VÃO. AF_03/2016 | m | 1.75 | 0 | 0 | 0 | #DIV/0! | #DIV/0! | #DIV/0!
194 | Composição 45 | PLACA INDICATIVA LOTAÇÃO MÁXIMA (20 X 40 CM). FORNECIMENTO E INSTALAÇÃO. | un. | 5 | 0 | 0 | 0 | #DIV/0! | #DIV/0! | #DIV/0!
195 | SINAPI - 95808 | CONDULETE DE PVC, TIPO LL, PARA ELETRODUTO DE PVC SOLDÁVEL DN 25 MM 3/4''), APARENTE - FORNECIMENTO E INSTALAÇÃO. AF_11/2016 | un. | 6 | 0 | 0 | 0 | #DIV/0! | #DIV/0! | #DIV/0!
196 | COMPOSIÇÃO 40 | Placa Fotoluminescente 24 X 12 cm (código 13). Fornecimento e Instalação | CJ | 7 | 0 | 0 | 0 | #DIV/0! | #DIV/0! | #DIV/0!
197 | Composição 40 | Placa Fotoluminescente 24 X 12 cm (código 13). Fornecimento e Instalação | CJ | 7 | 0 | 0 | 0 | #DIV/0! | #DIV/0! | #DIV/0!
198 | COMPOSIÇÃO 39 | Placa Fotoluminescente 24 X 12 cm (código 12). Fornecimento e Instalação | CJ | 7 | 0 | 0 | 0 | #DIV/0! | #DIV/0! | #DIV/0!
199 | SINAPI - 101917 | MANÔMETRO 0 A 200 PSI (0 A 14 KGF/CM2), D = 50MM - FORNECIMENTO E INSTALAÇÃO. AF_10/2020 | un. | 1 | 0 | 0 | 0 | #DIV/0! | #DIV/0! | #DIV/0!
200 | SINAPI - 97637 | REMOÇÃO DE TAPUME/ CHAPAS METÁLICAS E DE MADEIRA, DE FORMA MANUAL, SEM REAPROVEITAMENTO. AF_12/2017 | m² | 69.6 | 0 | 0 | 0 | #DIV/0! | #DIV/0! | #DIV/0!
201 | COMPOSIÇÃO 46 | Placa fotoluminescente 15x 20 cm (código 21). Fornecimento e Instalação. | CJ | 11 | 0 | 0 | 0 | #DIV/0! | #DIV/0! | #DIV/0!
202 | SINAPI - 100736 | PINTURA COM TINTA ACRÍLICA DE ACABAMENTO APLICADA A ROLO OU PINCEL SOBRE SUPERFÍCIES METÁLICAS (EXCETO PERFIL) EXECUTADO EM OBRA (POR DEMÃO) . AF_01/2020. | m² | 13.4069 | 0 | 0 | 0 | #DIV/0! | #DIV/0! | #DIV/0!
203 | SINAPI - 90830 | FECHADURA DE EMBUTIR COM CILINDRO, EXTERNA, COMPLETA, ACABAMENTO PADRÃO MÉDIO, INCLUSO EXECUÇÃO DE FURO - FORNECIMENTO E INSTALAÇÃO. AF_12/2019 | un. | 1 | 0 | 0 | 0 | #DIV/0! | #DIV/0! | #DIV/0!
204 | SINAPI - 91928 | CABO DE COBRE FLEXÍVEL ISOLADO, 4 MM², ANTI-CHAMA 0,6/1,0 KV, PARA CIRCUITOS TERMINAIS - FORNECIMENTO E INSTALAÇÃO. CABO AZUL PARA O CABO DE NEUTRO. | m | 17.34 | 0 | 0 | 0 | #DIV/0! | #DIV/0! | #DIV/0!
205 | SINAPI - 91929 | CABO DE COBRE FLEXÍVEL ISOLADO, 4 MM², ANTI-CHAMA 0,6/1,0 KV, PARA CIRCUITOS TERMINAIS - FORNECIMENTO E INSTALAÇÃO. CABO VERDE/AMARELO PARA O ATERRAMENTO. | m | 17.34 | 0 | 0 | 0 | #DIV/0! | #DIV/0! | #DIV/0!
206 | SINAPI - 100556 | CAIXA DE PASSAGEM PARA TELEFONE 15X15X10CM (SOBREPOR), FORNECIMENTO E INSTALACAO. AF_11/2019 | un. | 3 | 0 | 0 | 0 | #DIV/0! | #DIV/0! | #DIV/0!
207 | SINAPI - 88423 | APLICAÇÃO MANUAL DE PINTURA COM TINTA TEXTURIZADA ACRÍLICA EM PAREDES EXTERNAS DE CASAS, UMA COR. AF_06/2014 | m² | 6.52 | 0 | 0 | 0 | #DIV/0! | #DIV/0! | #DIV/0!
208 | COMPOSIÇÃO 37 | Placa fotoluminescente (código 23) 15 X 20 cm. Fornecimento e Instalação | CJ | 6 | 0 | 0 | 0 | #DIV/0! | #DIV/0! | #DIV/0!
209 | Composição 34 | Fita antiderrapante fotoluminescente, 50 mm x 20 m. Fornecimento e Instalação | m | 2.1 | 0 | 0 | 0 | #DIV/0! | #DIV/0! | #DIV/0!
210 | SINAPI- 95787 | CONDULETE DE ALUMÍNIO, TIPO LR, PARA ELETRODUTO DE AÇO GALVANIZADO DN 20 MM (3/4''), APARENTE - FORNECIMENTO E INSTALAÇÃO. AF_11/2016_P | un. | 5 | 0 | 0 | 0 | #DIV/0! | #DIV/0! | #DIV/0!
211 | COMPOSIÇÃO 38 | Placa Fotoluminescente 40 X 20 cm (código 17). Fornecimento e Instalação | CJ | 3 | 0 | 0 | 0 | #DIV/0! | #DIV/0! | #DIV/0!
212 | SINAPI- 95808 | CONDULETE DE PVC, TIPO LL, PARA ELETRODUTO DE PVC SOLDÁVEL DN 25 MM 3/4''), APARENTE - FORNECIMENTO E INSTALAÇÃO. AF_11/2016 | un. | 5 | 0 | 0 | 0 | #DIV/0! | #DIV/0! | #DIV/0!
213 | SINAPI - 87249 | REVESTIMENTO CERÂMICO PARA PISO COM PLACAS TIPO ESMALTADA EXTRA DE DIMENSÕES 45X45 CM APLICADA EM AMBIENTES DE ÁREA MENOR QUE 5 M2. AF_06/2014. | m² | 2.28 | 0 | 0 | 0 | #DIV/0! | #DIV/0! | #DIV/0!
214 | SINAPI - 97094 | CONCRETAGEM DE RADIER, PISO OU LAJE SOBRE SOLO, FCK 30 MPA, PARA ESPESSURA DE 10 CM - LANÇAMENTO, ADENSAMENTO E ACABAMENTO. AF_09/2017 | m³ | 0.225 | 0 | 0 | 0 | #DIV/0! | #DIV/0! | #DIV/0!
215 | SINAPI - 95622 | APLICAÇÃO MANUAL DE TINTA LÁTEX ACRÍLICA EM PANOS COM PRESENÇA DE VÃOS DE EDIFÍCIOS DE MÚLTIPLOS PAVIMENTOS, DUAS DEMÃOS. AF_11/2016 | m² | 8.65 | 0 | 0 | 0 | #DIV/0! | #DIV/0! | #DIV/0!
216 | SINAPI -94795 | TORNEIRA DE BOIA, ROSCÁVEL, 1/2 , FORNECIDA E INSTALADA EM RESERVAÇÃO DE ÁGUA. AF_06/2016. | un. | 2 | 0 | 0 | 0 | #DIV/0! | #DIV/0! | #DIV/0!
217 | SINAPI - 92724 | CONCRETAGEM DE VIGAS E LAJES, FCK=20 MPA, PARA LAJES PREMOLDADAS COM USO DE BOMBA EM EDIFICAÇÃO COM ÁREA MÉDIA DE LAJES MAIOR QUE 20 M² - LANÇAMENTO, ADENSAMENTO E ACABAMENTO. AF_12/2015 | m³ | 0.23 | 0 | 0 | 0 | #DIV/0! | #DIV/0! | #DIV/0!
218 | SINAPI - 98554 | IMPERMEABILIZAÇÃO DE SUPERFÍCIE COM MEMBRANA À BASE DE RESINA ACRÍLICA, 3 DEMÃOS. AF_06/2018 | m² | 2.89 | 0 | 0 | 0 | #DIV/0! | #DIV/0! | #DIV/0!
219 | SINAPI - 95787 | CONDULETE DE ALUMÍNIO, TIPO LR, PARA ELETRODUTO DE AÇO GALVANIZADO DN 20 MM (3/4''), APARENTE - FORNECIMENTO E INSTALAÇÃO. AF_11/2016_P | un. | 4 | 0 | 0 | 0 | #DIV/0! | #DIV/0! | #DIV/0!
220 | SINAPI- 95787 | CONDULETE DE ALUMÍNIO, TIPO LR, PARA ELETRODUTO DE AÇO GALVANIZADO DN 20 MM (3/4''), APARENTE - FORNECIMENTO E INSTALAÇÃO. AF_11/2016_P | un. | 4 | 0 | 0 | 0 | #DIV/0! | #DIV/0! | #DIV/0!
221 | SINAPI - 95808 | CONDULETE DE PVC, TIPO LL, PARA ELETRODUTO DE PVC SOLDÁVEL DN 25 MM 3/4''), APARENTE - FORNECIMENTO E INSTALAÇÃO. AF_11/2016 | un. | 4 | 0 | 0 | 0 | #DIV/0! | #DIV/0! | #DIV/0!
222 | SINAPI - 95749 | ELETRODUTO DE AÇO GALVANIZADO, CLASSE LEVE, DN 20 MM (3/4''), APARENTE, INSTALADO EM PAREDE - FORNECIMENTO E INSTALAÇÃO | m | 3.25 | 0 | 0 | 0 | #DIV/0! | #DIV/0! | #DIV/0!
223 | COMPOSIÇÃO ARQ_02 | Limpeza de obra com varrição e remoção de entulhos | m³ | 1.1076 | 0 | 0 | 0 | #DIV/0! | #DIV/0! | #DIV/0!
224 | Composição 46 | Placa fotoluminescente 15x 20 cm (código 21). Fornecimento e Instalação. | CJ | 7 | 0 | 0 | 0 | #DIV/0! | #DIV/0! | #DIV/0!
225 | COMPOSIÇÃO 40 | Placa Fotoluminescente 24 X 12 cm (código 13). Fornecimento e Instalação | CJ | 4 | 0 | 0 | 0 | #DIV/0! | #DIV/0! | #DIV/0!
226 | COMPOSIÇÃO ARQ 02 | Limpeza de obra com varrição e remoção de entulhos | m³ | 0.979 | 0 | 0 | 0 | #DIV/0! | #DIV/0! | #DIV/0!
227 | SINAPI - 102217 | PINTURA TINTA DE ACABAMENTO (PIGMENTADA) A ÓLEO EM MADEIRA, 2 DEMÃOS. AF_01/2021 | m² | 6.72 | 0 | 0 | 0 | #DIV/0! | #DIV/0! | #DIV/0!
228 | SINAPI - 92928 | LUVA DE REDUÇÃO, EM FERRO GALVANIZADO, 1 1/2" X 1 1/4", CONEXÃO ROSQUE ADA, INSTALADO EM REDE DE ALIMENTAÇÃO PARA HIDRANTE - FORNECIMENTO E INSTALAÇÃO. AF_10/202 | un. | 2 | 0 | 0 | 0 | #DIV/0! | #DIV/0! | #DIV/0!
229 | SINAPI - 93670 | DISJUNTOR TRIPOLAR TIPO DIN, CORRENTE NOMINAL DE 25A - FORNECIMENTO E INSTALAÇÃO. AF_10/2020 | un. | 1 | 0 | 0 | 0 | #DIV/0! | #DIV/0! | #DIV/0!
230 | SINAPI - 93188 | VERGA MOLDADA IN LOCO EM CONCRETO PARA PORTAS COM ATÉ 1,5 M DE VÃO. AF03/2016 | m | 1.2 | 0 | 0 | 0 | #DIV/0! | #DIV/0! | #DIV/0!
231 | SINAPI - 102168 | INSTALAÇÃO DE VIDRO LISO INCOLOR, E = 8 MM, EM ESQUADRIA DE ALUMÍNIO OU PVC, FIXADO COM BAGUETE. AF_01/2021_P | m² | 0.273 | 0 | 0 | 0 | #DIV/0! | #DIV/0! | #DIV/0!
232 | SINAPI - 97644 | REMOÇÃO DE PORTAS, DE FORMA MANUAL, SEM REAPROVEITAMENTO. AF_12/2017 | m² | 11.34 | 0 | 0 | 0 | #DIV/0! | #DIV/0! | #DIV/0!
233 | SINAPI - 95808 | CONDULETE DE PVC, TIPO LL, PARA ELETRODUTO DE PVC SOLDÁVEL DN 25 MM 3/4''), APARENTE - FORNECIMENTO E INSTALAÇÃO. AF_11/2016 | un. | 3 | 0 | 0 | 0 | #DIV/0! | #DIV/0! | #DIV/0!
234 | SINAPI - 94962 | CONCRETO MAGRO PARA LASTRO, TRAÇO 1:4,5:4,5 (CIMENTO/ AREIA MÉDIA/ BRITA 1) - PREPARO MECÂNICO COM BETONEIRA 400 L. AF_07/2016 | m³ | 0.1855 | 0 | 0 | 0 | #DIV/0! | #DIV/0! | #DIV/0!
235 | SINAPI - 98504 | PLANTIO DE GRAMA EM PLACAS. AF_05/2018 | m² | 3.71 | 0 | 0 | 0 | #DIV/0! | #DIV/0! | #DIV/0!
236 | SINAPI - 100704 | PORTA CADEADO ZINCADO OXIDADO PRETO COM CADEADO DE AÇO INOX, LARGURA DE *50* MM. AF_12/2019 | un. | 1 | 0 | 0 | 0 | #DIV/0! | #DIV/0! | #DIV/0!
237 | SINAPI - 100704 | PORTA CADEADO ZINCADO OXIDADO PRETO COM CADEADO DE AÇO INOX, LARGURA DE *50* MM.AF_12/2019 | un. | 1 | 0 | 0 | 0 | #DIV/0! | #DIV/0! | #DIV/0!
238 | SINAPI - 95745 | ELETRODUTO DE AÇO GALVANIZADO, CLASSE LEVE, DN 20 MM (3/4), APARENTE, INSTALADO EM TETO - FORNECIMENTO E INSTALAÇÃO | m | 2.5 | 0 | 0 | 0 | #DIV/0! | #DIV/0! | #DIV/0!
239 | Composição 46 | Placa fotoluminescente 15x 20 cm (código 21). Fornecimento e Instalação. | CJ | 5 | 0 | 0 | 0 | #DIV/0! | #DIV/0! | #DIV/0!
240 | SINAPI - 95795 | CONDULETE DE ALUMÍNIO, TIPO T, PARA ELETRODUTO DE AÇO GALVANIZADO DN 20 MM (3/4''), APARENTE - FORNECIMENTO E INSTALAÇÃO. AF_11/2016_P | un. | 2 | 0 | 0 | 0 | #DIV/0! | #DIV/0! | #DIV/0!
241 | SINAPI - 95795 | CONDULETE DE ALUMÍNIO, TIPO T, PARA ELETRODUTO DE AÇO GALVANIZADO DN 20 MM (3/4''), APARENTE - FORNECIMENTO E INSTALAÇÃO. AF_11/2016_P | un. | 2 | 0 | 0 | 0 | #DIV/0! | #DIV/0! | #DIV/0!
242 | SINAPI- 95795 | CONDULETE DE ALUMÍNIO, TIPO T, PARA ELETRODUTO DE AÇO GALVANIZADO DN 20 MM (3/4''), APARENTE - FORNECIMENTO E INSTALAÇÃO. AF_11/2016_P | un. | 2 | 0 | 0 | 0 | #DIV/0! | #DIV/0! | #DIV/0!
243 | Composição - 33 | FUNDO SELADOR PARA GALVANIZADOS. GALÃO DE 3,6 L. Fornecimento e aplicação. | m² | 9.1135 | 0 | 0 | 0 | #DIV/0! | #DIV/0! | #DIV/0!
244 | SINAPI - 92908 | LUVA DE REDUÇÃO, EM FERRO GALVANIZADO, 2" X 1 1/4", CONEXÃO ROSQUEADA, INSTALADO EM PRUMADAS - FORNECIMENTO E INSTALAÇÃO. AF_10/2020 | un. | 1 | 0 | 0 | 0 | #DIV/0! | #DIV/0! | #DIV/0!
245 | SINAPI - 102136 | INSTALAÇÃO DE QUADRO ELÉTRICO PARA BOMBAS TRIFÁSICAS ATÉ 25 CV (NÃO INCLUI O FORNECIMENTO DO QUADRO). AF_12/2020. | UNID. | 1 | 0 | 0 | 0 | #DIV/0! | #DIV/0! | #DIV/0!
246 | Composição - 33 | FUNDO SELADOR PARA GALVANIZADOS. GALÃO DE 3,6 L. Fornecimento e aplicação. | m² | 8.1398 | 0 | 0 | 0 | #DIV/0! | #DIV/0! | #DIV/0!
247 | COMPOSIÇÃO 42 | Sinalização de Proibido Fumar - Fornecimento e Instalação | CJ | 3 | 0 | 0 | 0 | #DIV/0! | #DIV/0! | #DIV/0!
248 | Composição 44 | Placa Fotoluminescente 24 X 12 cm (código 16). Fornecimento e Instalação | CJ | 3 | 0 | 0 | 0 | #DIV/0! | #DIV/0! | #DIV/0!
249 | SINAPI - 97637 | REMOÇÃO DE TAPUME/ CHAPAS METÁLICAS E DE MADEIRA, DE FORMA MANUAL, SEM REAPROVEITAMENTO. AF_12/2017 | m² | 22.152 | 0 | 0 | 0 | #DIV/0! | #DIV/0! | #DIV/0!
250 | COMPOSIÇÃO ARQ_04 | Limpeza de obra com varrição e remoção de entulhos | m³ | 0.516 | 0 | 0 | 0 | #DIV/0! | #DIV/0! | #DIV/0!
251 | SINAPI - 100736 | PINTURA COM TINTA ACRÍLICA DE ACABAMENTO APLICADA A ROLO OU PINCEL SOBRE SUPERFÍCIES METÁLICAS (EXCETO PERFIL) EXECUTADO EM OBRA (POR DEMÃO) . AF_01/2020. | m² | 4.3101 | 0 | 0 | 0 | #DIV/0! | #DIV/0! | #DIV/0!
252 | COMPOSIÇÃO 37 | Placa fotoluminescente (código 23) 15 X 20 cm. Fornecimento e Instalação | CJ | 2 | 0 | 0 | 0 | #DIV/0! | #DIV/0! | #DIV/0!
253 | Composição - 33 | FUNDO SELADOR PARA GALVANIZADOS. GALÃO DE 3,6 L. Fornecimento e aplicação. | m² | 6.7035 | 0 | 0 | 0 | #DIV/0! | #DIV/0! | #DIV/0!
254 | SINAPI - 90436 | FURO EM ALVENARIA PARA DIÂMETROS MENORES OU IGUAIS A 40 MM. AF_05/2015 | un. | 4 | 0 | 0 | 0 | #DIV/0! | #DIV/0! | #DIV/0!
255 | SINAPI - 90436 | FURO EM ALVENARIA PARA DIÂMETROS MENORES OU IGUAIS A 40 MM. AF_05/2015 | un. | 4 | 0 | 0 | 0 | #DIV/0! | #DIV/0! | #DIV/0!
256 | SINAPI - 90436 | FURO EM ALVENARIA PARA DIÂMETROS MENORES OU IGUAIS A 40 MM. AF_05/2015 | un. | 4 | 0 | 0 | 0 | #DIV/0! | #DIV/0! | #DIV/0!
257 | SINAPI - 102217 | PINTURA TINTA DE ACABAMENTO (PIGMENTADA) A ÓLEO EM MADEIRA, 2 DEMÃOS. AF_01/2021 | m² | 3.36 | 0 | 0 | 0 | #DIV/0! | #DIV/0! | #DIV/0!
258 | SINAPI - 92364 | TUBO DE AÇO GALVANIZADO COM COSTURA, CLASSE MÉDIA, DN 32 (1 1/4"), CONEXÃO ROSQUEADA, INSTALADO EM REDE DE ALIMENTAÇÃO PARA HIDRANTE - FORNECIMENTO E INSTALAÇÃO. AF_10/202 | m | 0.5 | 0 | 0 | 0 | #DIV/0! | #DIV/0! | #DIV/0!
259 | COMPOSIÇÃO 46 | Placa fotoluminescente 15x 20 cm (código 21). Fornecimento e Instalação. | CJ | 3 | 0 | 0 | 0 | #DIV/0! | #DIV/0! | #DIV/0!
260 | Composição 46 | Placa fotoluminescente 15x 20 cm (código 21). Fornecimento e Instalação. | CJ | 3 | 0 | 0 | 0 | #DIV/0! | #DIV/0! | #DIV/0!
261 | SINAPI - 90278 | GRAUTE FGK=15 MPA; TRAÇO 1:0,04:2,0:2,4 (CIMENTO/ CAL/ AREIA GROSSA/ B RITA 0) - PREPARO MECÂNICO COM BETONEIRA 400 L. AF_02/2015 | m³ | 0.107 | 0 | 0 | 0 | #DIV/0! | #DIV/0! | #DIV/0!
262 | SINAPI - 87893 | CHAPISCO APLICADO EM ALVENARIA (SEM PRESENÇA DE VÃOS) E ESTRUTURAS DE CONCRETO DE FACHADA, COM COLHER DE PEDREIRO. ARGAMASSA TRAÇO 1:3 COM PREPARO MANUAL. AF_06/2014 | m² | 6.52 | 0 | 0 | 0 | #DIV/0! | #DIV/0! | #DIV/0!
263 | SINAPI - 93358 | ESCAVAÇÃO MANUAL DE VALA COM PROFUNDIDADE MENOR OU IGUAL A 1,30 M. AF_03/2016. | m³ | 0.5565 | 0 | 0 | 0 | #DIV/0! | #DIV/0! | #DIV/0!
264 | SINAPI - 95801 | CONDULETE DE ALUMÍNIO, TIPO X, PARA ELETRODUTO DE AÇO GALVANIZADO DN 20 MM (3/4''), APARENTE - FORNECIMENTO E INSTALAÇÃO. AF_11/2016_P | un. | 1 | 0 | 0 | 0 | #DIV/0! | #DIV/0! | #DIV/0!
265 | SINAPI - 102193 | LIXAMENTO DE MADEIRA PARA APLICAÇÃO DE FUNDO OU PINTURA. AF_01/2021 | m² | 22.68 | 0 | 0 | 0 | #DIV/0! | #DIV/0! | #DIV/0!
266 | SINAPI - 97622 | DEMOLIÇÃO DE ALVENARIA DE BLOCO FURADO, DE FORMA MANUAL, SEM REAPROVEITAMENTO. AF_12/2017. | m³ | 0.77 | 0 | 0 | 0 | #DIV/0! | #DIV/0! | #DIV/0!
267 | SINAPI - 95240 | LASTRO DE CONCRETO MAGRO, APLICADO EM PISOS, LAJES SOBRE SOLO OU RADIE RS, ESPESSURA DE 3 CM. AF_07/2016 | m² | 2.25 | 0 | 0 | 0 | #DIV/0! | #DIV/0! | #DIV/0!
268 | Composição - 28 | Limpeza final de obra | CJ | 3.71 | 0 | 0 | 0 | #DIV/0! | #DIV/0! | #DIV/0!
269 | SINAPI - 95795 | CONDULETE DE ALUMÍNIO, TIPO T, PARA ELETRODUTO DE AÇO GALVANIZADO DN 20 MM (3/4''), APARENTE - FORNECIMENTO E INSTALAÇÃO. AF_11/2016_P | un. | 1 | 0 | 0 | 0 | #DIV/0! | #DIV/0! | #DIV/0!
270 | SINAPI - 99803 | LIMPEZA DE PISO CERÂMICO OU PORCELANATO COM PANO ÚMIDO. AF_04/2019 | m² | 17.55 | 0 | 0 | 0 | #DIV/0! | #DIV/0! | #DIV/0!
271 | SINAPI - 101622 | PREPARO DE FUNDO DE VALA COM LARGURA MENOR QUE 1,5 M, COM CAMADA DE AREIA, LANÇAMENTO MECANIZADO. AF_08/2020 | m³ | 0.1855 | 0 | 0 | 0 | #DIV/0! | #DIV/0! | #DIV/0!
272 | SINAPI - 95787 | CONDULETE DE ALUMÍNIO, TIPO LR, PARA ELETRODUTO DE AÇO GALVANIZADO DN 20 MM (3/4''), APARENTE - FORNECIMENTO E INSTALAÇÃO. AF_11/2016_P | un. | 1 | 0 | 0 | 0 | #DIV/0! | #DIV/0! | #DIV/0!
273 | SINAPI - 97644 | REMOÇÃO DE PORTAS, DE FORMA MANUAL, SEM REAPROVEITAMENTO. AF_12/2017 | m² | 3.36 | 0 | 0 | 0 | #DIV/0! | #DIV/0! | #DIV/0!
274 | SINAPI - 97622 | DEMOLIÇÃO DE ALVENARIA DE BLOCO FURADO, DE FORMA MANUAL, SEM REAPROVEITAMENTO. AF_12/2017. | m³ | 0.516 | 0 | 0 | 0 | #DIV/0! | #DIV/0! | #DIV/0!
275 | SINAPI - 90436 | FURO EM ALVENARIA PARA DIÂMETROS MENORES OU IGUAIS A 40 MM. AF_05/2015 | un. | 2 | 0 | 0 | 0 | #DIV/0! | #DIV/0! | #DIV/0!
276 | SINAPI- 97644 | REMOÇÃO DE PORTAS, DE FORMA MANUAL, SEM REAPROVEITAMENTO. AF_12/2017 | m² | 2.86 | 0 | 0 | 0 | #DIV/0! | #DIV/0! | #DIV/0!
277 | COMPOSIÇÃO 28 | LIMPEZA FINAL DE OBRA. | m² | 2.25 | 0 | 0 | 0 | #DIV/0! | #DIV/0! | #DIV/0!
278 | SINAPI - 88415 | APLICAÇÃO MANUAL DE FUNDO SELADOR ACRÍLICO EM PAREDES EXTERNAS DE CASAS. AF_06/2014 | m² | 6.52 | 0 | 0 | 0 | #DIV/0! | #DIV/0! | #DIV/0!
279 | SINAPI - 98570 | PROTEÇÃO MECÂNICA DE SUPERFÍCIE VERTICAL COM ARGAMASSA DE CIMENTO E AREIA, TRAÇO 1:3, E=5CM. AF_06/2018. (0,05x2,2x2) | m² | 0.215 | 0 | 0 | 0 | #DIV/0! | #DIV/0! | #DIV/0!
280 | SINAPI - 98570 | PROTEÇÃO MECÂNICA DE SUPERFÍCIE VERTICAL COM ARGAMASSA DE CIMENTO E AREIA, TRAÇO 1:3, E=5CM. AF_06/2018. | m² | 0.21 | 0 | 0 | 0 | #DIV/0! | #DIV/0! | #DIV/0!
281 | Composição - 27 | Placa "Central de Alarme e detecção". Fornecimento e Instalação. | CJ | 1 | 0 | 0 | 0 | #DIV/0! | #DIV/0! | #DIV/0!
282 | Composição 27 | Placa "Central de Alarme e detecção". Fornecimento e Instalação. | CJ | 1 | 0 | 0 | 0 | #DIV/0! | #DIV/0! | #DIV/0!
283 | Composição 27 | Placa "Central de Alarme e detecção". Fornecimento e Instalação. | CJ | 1 | 0 | 0 | 0 | #DIV/0! | #DIV/0! | #DIV/0!
284 | Composição 27 | Placa "Central de Alarme e detecção". Fornecimento e Instalação. | CJ | 1 | 0 | 0 | 0 | #DIV/0! | #DIV/0! | #DIV/0!
285 | COMPOSIÇÃO 27 | Placa "Central de Alarme e detecção". Fornecimento e Instalação. | CJ | 1 | 0 | 0 | 0 | #DIV/0! | #DIV/0! | #DIV/0!
286 | Composição - 33 | FUNDO SELADOR PARA GALVANIZADOS. GALÃO DE 3,6 L. Fornecimento e aplicação. | m² | 2.1551 | 0 | 0 | 0 | #DIV/0! | #DIV/0! | #DIV/0!
287 | SINAPI - 97644 | REMOÇÃO DE PORTAS, DE FORMA MANUAL, SEM REAPROVEITAMENTO. AF_12/2017 | m² | 1.68 | 0 | 0 | 0 | #DIV/0! | #DIV/0! | #DIV/0!
288 | SINAPI - 88489 | MASSA ÚNICA, PARA RECEBIMENTO DE PINTURA, EM ARGAMASSA TRAÇO 1:2:8, PREPARO MANUAL, APLICADA MANUALMENTE EM FACES INTERNAS DE PAREDES, ESPESSURA DE 10MM, COM EXECUÇÃO DE TALISCAS. AF_06/2014 | m² | 0.56 | 0 | 0 | 0 | #DIV/0! | #DIV/0! | #DIV/0!
289 | SINAPI - 90436 | FURO EM ALVENARIA PARA DIÂMETROS MENORES OU IGUAIS A 40 MM. AF_05/2015 | un. | 1 | 0 | 0 | 0 | #DIV/0! | #DIV/0! | #DIV/0!
290 | SINAPI - 90436 | FURO EM ALVENARIA PARA DIÂMETROS MENORES OU IGUAIS A 40 MM. AF_05/2015 | un. | 1 | 0 | 0 | 0 | #DIV/0! | #DIV/0! | #DIV/0!
291 | SINAPI - 98569 | PROTEÇÃO MECÂNICA DE SUPERFICIE HORIZONTAL COM ARGAMASSA DE CIMENTO E AREIA, TRAÇO 1:3, E=5CM. AF_06/2018. | m² | 0.165 | 0 | 0 | 0 | #DIV/0! | #DIV/0! | #DIV/0!
292 | SINAPI - 88411 | APLICAÇÃO MANUAL DE FUNDO SELADOR ACRÍLICO EM PANOS COM PRESENÇA DE VÃOS DE EDIFÍCIOS DE MÚLTIPLOS PAVIMENTOS. AF_06/2014. | m² | 4.325 | 0 | 0 | 0 | #DIV/0! | #DIV/0! | #DIV/0!
293 | SINAPI - 102193 | LIXAMENTO DE MADEIRA PARA APLICAÇÃO DE FUNDO OU PINTURA. AF_01/2021 | m² | 6.72 | 0 | 0 | 0 | #DIV/0! | #DIV/0! | #DIV/0!
294 | SINAPI - 88489 | APLICAÇÃO MANUAL DE PINTURA COM TINTA LÁTEX ACRÍLICA EM PAREDES, DUAS DEMÃOS. AF_06/2014 | m² | 0.56 | 0 | 0 | 0 | #DIV/0! | #DIV/0! | #DIV/0!
295 | SINAPI - 96995 | REATERRO MANUAL APILOADO COM SOQUETE. AF_10/2017. | m³ | 0.1855 | 0 | 0 | 0 | #DIV/0! | #DIV/0! | #DIV/0!
296 | SINAPI - 96996 | CONCRETO MAGRO PARA LASTRO, TRAÇO 1:4,5:4,5 (EM MASSA SECA DE CIMENTO/ AREIA MÉDIA/ BRITA 1) - PREPARO MANUAL. AF_05/2021 | m³ | 0.162 | 0 | 0 | 0 | #DIV/0! | #DIV/0! | #DIV/0!
297 | SINAPI - 88649 | RODAPÉ CERÂMICO DE 7CM DE ALTURA COM PLACAS TIPO ESMALTADA EXTRA DE DIMENSÕES 45X45CM. AF_06/2014 | m | 1.1 | 0 | 0 | 0 | #DIV/0! | #DIV/0! | #DIV/0!
298 | SINAPI - 102193 | LIXAMENTO DE MADEIRA PARA APLICAÇÃO DE FUNDO OU PINTURA. AF_01/2021 | m² | 3.36 | 0 | 0 | 0 | #DIV/0! | #DIV/0! | #DIV/0!
299 | SINAPI - 98569 | PROTEÇÃO MECÂNICA DE SUPERFICIE HORIZONTAL COM ARGAMASSA DE CIMENTO E AREIA, TRAÇO 1:3, E=5CM. AF_06/2018. (1,20x 0,05) | m² | 0.06 | 0 | 0 | 0 | #DIV/0! | #DIV/0! | #DIV/0!
300 | SINAPI- 97637 | REMOÇÃO DE TAPUME/ CHAPAS METÁLICAS E DE MADEIRA, DE FORMA MANUAL, SEM REAPROVEITAMENTO. AF_12/2017 | m² | 1.32 | 0 | 0 | 0 | #DIV/0! | #DIV/0! | #DIV/0!
301 | SINAPI - 87904 | CHAPISCO APLICADO EM ALVENARIA (COM PRESENÇA DE VÃOS) E ESTRUTURAS DE CONCRETO DE FACHADA, COM COLHER DE PEDREIRO. ARGAMASSA TRAÇO 1:3 COM PREPARO MANUAL. AF_06/2014 | m² | 0.28 | 0 | 0 | 0 | #DIV/0! | #DIV/0! | #DIV/0!
302 | SINAPI -88411 | APLICAÇÃO MANUAL DE FUNDO SELADOR ACRÍLICO EM PANOS COM PRESENÇA DE VÃOS DE EDIFÍCIOS DE MÚLTIPLOS PAVIMENTOS. AF_06/2014 | m² | 0.56 | 0 | 0 | 0 | #DIV/0! | #DIV/0! | #DIV/0!
303 | SINAPI - 87878 | CHAPISCO APLICADO EM ALVENARIAS E ESTRUTURAS DE CONCRETO INTERNAS, COM COLHER DE PEDREIRO. ARGAMASSA TRAÇO 1:3 COM PREPARO MANUAL. AF_06/2014 | m² | 0.28 | 0 | 0 | 0 | #DIV/0! | #DIV/0! | #DIV/0!
[6 empty] | Total: | 0 | #DIV/0!

## Memorial de Cálculo (hidden)
Memorial de Cálculo - BLOCO D
| pintura de eletroduto galvanizado, do alarme de incêndio, na cor vermelha | [5 empty] | Proteção vertical
[7 empty] | espessura (m) | 0.05 |  | área: | 0.215
| A=2*π*R*(R+H) |  | A= | 6.7035 | m² |  | altura | 2.15
ambos os lados
| π= | 3.1416 |  | pintura (2 demãos) | 13.4069
| Ø= | 0.01905 |  |  |  |  | Chapisco interno: |  |  | 0.28 | m² |  |  | Chapisco externo: | 0.28 | m²
| r= | 9,525*10-3
| h= | 112 |  |  |  |  | altura (m): | 2.2 | área verical: | 0.11 | m² |  |  | área vertical: | 0.22 | m²
[7 empty] | compr. (m) | 1.2 | área verical: | 0.22 | m² (dois lados da porta) |  |  | área hozizontal: | 0.06 | m²
Porta à instalar: |  | sinapi - 91338 |  | Verga para porta |  |  | largura (m) | 0.05
[9 empty] | área horizontal: | 0.06 | m²
largura | 1.1 | m |  | 1.2 | m
altura: | 2.1 | m
Proteção horizontal
área da porta: | 2.31 | m² |  | espessura (m) | 0.05 |  | área: | 0.06
|  |  |  | comp. | 1.2
Demolir de parede | [6 empty] | Rodapé |  | 1.1 | m
comp.: (5 cm de cada lado da porta) - ajuste do marco | 1.2 | m | volume demolição: | 0.516 |  |  | porta: | 1.1 | m
altura: (5 cm a mais na altura para ajuste do marco) | 2.15 | m
largura: | 0.2 | m
TROCA DA DIVISORIA LEVE PARA GESSO -BLOCO D
Remoção | SINAPI - 97637 | largura div. Leve (M): | 0.05 |  | remoção de portas |  |  |  | Lixamento e pintura de porta em madeira
[5 empty] | altura (m): | 2.1
Altura (M): | 3.1 |  |  |  | largura (m): | 0.9 |  |  | 11.34 | m²
área:
comprimento (M): | 2.43 |  | 7.533 |  | área: | 1.89 | m² |  | área total (dois lados): | 22.68 | m²
| 3.39 | (porta 90 cm) | 10.509
| 6 |  | 18.6 |  | área total (m): | 11.34 | m²
| 2.62 |  | 8.122 | [5 empty] | aplicação de pintura (m²) - 2 lados: |  | 240.448
| 2.39 |  | 7.409 |  | área parede de gesso sem porta (M²)
| 3.05 | (porta 90 cm) | 9.455 | [5 empty] | parede com porta (m²) | 78.56
| 4.26 | (porta 90 cm) | 13.206 |  | área (m²): | 41.664
| 5.06 | (porta 90 cm) | 15.686 | [5 empty] | parde sem porta (m²) | 41.664
| 8.14 | (porta 90 cm) | 25.234 |  | área parede de gesso com porta
| 5.1 | (porta 90 cm) | 15.81 | [5 empty] | área total (m²): | 120.224
[5 empty] | área (m²): | 89.9
|  | total (m²): | 131.564
|  | remoção de entlho: (m³) | 6.5782
Memorial de Cálculo - BLOCO F
| pintura de eletroduto galvanizado, do alarme de incêndio, na cor vermelha | [7 empty] | escavação manual de vala | [6 empty] | reaterro (m³): |  | 0.1855
[9 empty] | altura (M): | 0.15 |  | volume escavação (m³): |  | 0.5565 |  | altura (M): | 0.05
| A=2*π*R*(R+H) |  | Area selador = | 9.1135 | m² |  |  |  | largura (m): | 0.1
[16 empty] | fundo da vala (m³): |  | 0.1855
| π= | 3.1416 |  | pintura duas demãos (m²): | 18.227 |  |  |  | área total (m²): | 3.71 | [5 empty] | altura (M): | 0.05
| Ø= | 0.01905
| r= | 9,525*10-3 | [13 empty] | concreto magro (m³) |  | 0.1855
| h= | 152.27 | [13 empty] | altura (M): | 0.05
Parede de gesso acartonado | [8 empty] | Parede de gesso acartonado com vãos |  |  |  | área= | 14.92 | m²
| metros | local |  | altura (m): | 4 |  |  |  |  | metros | local
Parede sem vãos | 2.95 | sala de apoio lab. 7 |  | parede c/ 95 mm de largura | 0.095 |  |  |  | paredes com vãos | 1.28 | lab panificação
| 4.72 | preparação F12 | [7 empty] | 2.45 | preparação F12
| 6 | sala professores |  | área: | 54.68 | m² |  |  | total: | 3.73
Total: | 13.67 | metros
Remoção da divisoria leve |  | 69.6 | m²
Remoção do entulho |  | 3.48
largura div. (m) | 0.05
Portas para retirar |  |  | LIXAMENTO | 6.72 |  |  |  |  | Aplicação e lixamento de massa para gesso (duas demãos) |  |  | 139.2 | m²
[9 empty] | área s/ porta(m²): | 54.68
2 unidades | 0,80x2,10 m |  | 2 unidades | 0,80x2,10 m |  |  |  |  | área c/ porta(m²): | 14.92 |  | aplicação de pintura (m²) | 139.2
área: m² | 3.36 |  | área: m² | 3.36 |  |  |  |  | área total (m²) | 69.6
|  |  | aplicação de tinta porta | 6.72
Memorial de Cálculo -ginasio
pintura de eletroduto galvanizado, do alarme de incêndio, na cor vermelha
[6 empty] | remoção de portas |  |  |  | Lixamento e pintura de porta em madeira
A=2*π*R*(R+H) |  | A= | 8.1398 | m² |  | altura (m): | 2.1
[6 empty] | largura (m): | 0.8 |  |  | 1.68 | m²
π= | 3.1416
Ø= | 0.01905 |  | área p/ pintura 2 demãos (m²): | 16.2796 |  | área: | 1.68 | m² |  | área total (dois lados): | 3.36 | m²
r= | 9,525*10-3
h= | 136 |  |  |  |  | área total (m): | 1.68 | m²
TROCA DA DIVISORIA LEVE PARA GESSO | [5 empty] | área parede de gesso com porta |  |  |  | aplicação de pintura (m²) - 2 lados: |  | 40.944
Remoção | SINAPI - 97637 | largura div. Leve (M): | 0.05 |  |  | área (m²): | 20.472 |  |  | parede com porta (m²) | 20.472
Altura (M): | 3.9
área
comprimento (M): | 5.68 | 22.152 | [7 empty] | área total (m²): | 20.472
remoção de entulho (m³): |  | 1.1076
Memorial de Cálculo - prédio H | [7 empty] | Porta c/ lambri térreo |  |  | Porta c/ lambri superior
pintura de eletroduto galvanizado, do alarme de incêndio, na cor vermelha
[8 empty] | altura (m): | 2.1 |  | altura (m): | 2.1
| A=2*π*R*(R+H) |  | Area selador = | 2.1551 | m² |  |  | largura (m): | 1.9 |  | largura (m): | 1.65
| π= | 3.1416 |  | pintura duas demãos (m²): | 4.3101 |  |  | área (m²): | 3.99 |  | área (m²): | 3.465
| Ø= | 0.01905
| r= | 9,525*10-3 | [5 empty] | VERGA TÉRREO |  |  | VERGA superior | 1.75
| h= | 36 | [8 empty] | transpasse na porta (cada lado) (m) | 0.05
[8 empty] | LARGURA (M) | 1.9 |  | LARGURA (M) | 1.65
calculo de eletroduto alarme parede |  |  |  |  | remoção fechamento metálico térreo |  | m² |  | remoção porta térreo | m²
[5 empty] | "parede metálica" (m) | [6 empty] | soleira | 3.55
altura da central de alarme (m): |  | 1.35 |  |  | largura 0,30 m de cada lado |  | 0.6 |  | largura (m): | 1.3 |  | superior | 1.65
altura botoeira superior (m): |  | 1.35 |  |  | altura (m) |  | 2.2 |  | altura (m): | 2.2 |  | inferior | 1.9
pé direito (m): |  | 3.25 |  |  | espessura (m): |  | 0.05 |  | espessura (m) | 0.05 |  |  |  | ESCADA METÁLICA
qtd total eletroduto (m) |  | 36 |  |  | área (m²): |  | 1.32 |  | área (m²): | 2.86
[14 empty] | SATAPAS | 9 | UND
diferença de altura entre central e botoeira superior (parede) (m): |  |  | 3.25 | [10 empty] | VOLUME DE CONCRETO | 0.2 | M³ | 1.8 | M³
eletroduto pelo teto (m): |  | 32.75 | [11 empty] | SAPARA DIM. | 0,6X0,6
[14 empty] | LASTRO | 0.05 | M | 0.162 | M³
[9 empty] | Proteção mecanica horizontal |  |  | Proteção mecanica vertical
DEMOLIÇÃO DE PAREDE SUPERIOR |  | largura da parede (m) | 0.2 |  | Limpeza - entulhos |  | 0.979
[9 empty] | espessura (m): | 0.05 |  | espessura (m): | 0.05 | ARMAÇÃO | Ø10 MM |  | 0.617 | KG/M
horizontal | m |  |  |  | área a demolir (m³): |  | 0.77 |  | horizontal (m): | 1.65 |  | vertical (m): | 2.1 | 3.14 | CM²
largura | 1.65 | área a demolir (m³): | 0.77 | [5 empty] | altura (m): | 0.1 |  | altura c/ lado (m): | 0.05 | 8 | barras de 10 mm
adicional c/ lado | 0.05 |  |  |  | remoção do fechamento (m³) |  | 0.066
[5 empty] | remoção porta (m³) |  | 0.143 |  | área (m²): | 0.165 |  | área (m²): | 0.21 | kg de aço | 4.936 | kg/m
vertical | m | [12 empty] | comp. Barra | 0.5 | m
altura | 2.1
adicional | 0.1 | [12 empty] | massa total de aço: | 22.212 | kg
[14 empty] | escavação | 1.944 | m³
SELADOR térreo | somente na parede c/ a porta - frontal |  |  | selador superior |  | Total selador (m²) |  | 4.325 | [5 empty] | altura (m) | 0.6
[14 empty] | profundidade (m) | 0.6
PORTA (m²) | 3.99 |  |  | PORTA (m²) | 3.465 | tinta 2 demãos (m²) |  | 8.65 | [5 empty] | largura (m) | 0.6
pé direito (m) | 3.1 |  |  | pé direito (m) | 3.1
largura da parede (m): | 1.9 |  |  | largura da parede (m): | 1.9 | [8 empty] | qnt. | 9
selador térreo (m²): | 1.9 |  |  | selador superior | 2.425
Memorial de Cálculo - hidrante
| pintura de eletroduto galvanizado, do alarme de incêndio, na cor vermelha | [7 empty] | lastro para piso da RTI |  |  | cerca | 21.2 |  |  | portão (m²) | 1.84
| A=2*π*R*(R+H) |  | Area selador = | 26.7224 | m² |  |  |  | altura (M): | 0.1 |  | largura (m) | 4 |  |  | altura (m): | 2.3
[9 empty] | área (m²): | 28 |  | comprimento (m) | 7 |  |  | largura (m): | 0.8
| π= | 3.1416 |  | pintura duas demãos (m²): | 53.4448 | [6 empty] | portão (m) | 0,8x2,30
| Ø= | 0.01905 | [6 empty] | lastros (m³): | 2.8
| r= | 9,525*10-3
| h= | 446.5
escavação de vala |  |  |  | reaterro manual |  |  | Fundo de areia |  |  |  | lastro de concreto magro p/ envelopamento |  |  |  | te de ferro galvanaizado
área horizontal (m²): | 69.94 | (calculo autocad) |  | altura (m): | 0.25 |  | altura (m) |  | 0.05 |  | altura (m): | 0.1 |  |  | tubulação de alimentação |  | 9
altura (m): | 0.4 |  |  | área (m²) do autocad | 69.94 |  | área (m²) |  | 69.94 |  | área (m²) do autocad | 69.94 |  |  | tubulação p/ mangotinho |  | 11
escavação (m³): | 27.976 |  |  | reaterro (m³): | 17.485 |  | fundo de areia (m³): |  | 3.497 |  | lastro (m³): | 6.994 |  |  | tês do sistema: |  | 20
instalação eletrica bombas |  |  | vidro p/ substituição |  |  | cano de água fria PVC |  |  | LIMPEZA DE OBRA | 100.19 |  | pintura cerca e portão (m²) | 89.7184
comprimento (M): | 17.34 |  | vidro (m): | 0,3x0,91 |  | HORIZONTAL (m): | 7.54 |  | ÁREAS (M²): | 69.94 |  | portão (m²): | 1.84
circuito trifásico | 3 |  |  |  |  | VERTICAL (M): | 3.5 |  | PISO RTI | 28 |  | cerca (21,20mx 2,30 m) | 48.76
3 fases, neutro e terra |  |  | área (m²): | 0.273 |  | limpeza (m): | 9.4 |  | CASA DE BOMBAS | 2.25
[12 empty] | em duas demões (m²): | 179.4368
quantidade de fio (m): | 52.02 |  |  |  |  | total (m): | 20.44
Note on J54: Usuario1: cálculo pelo autocad
Note on R131: Catiane Mara Basso: VOLUME DE CONCRETO
Note on R134: Catiane Mara Basso: VOLUME LASTRO
Note on O138: Catiane Mara Basso: ´´area de aço (cada lado)
Note on O142: Catiane Mara Basso: cobrimento de 50 mm

## Pesquisa de Mercado (hidden)
COTAÇÕES
EMPRESAS FORNECEDORAS
Empresas | CNPJ | Nome | Fone | Cidade/Estado | Contato
E001 | 23.798.280/0001-20 | Grupo Aerotex | (12) 3922-1771 | São José dos Campos/SP | -
E002 | 05.624.503/0001-51 | Condusvale Distribuidora de Materiais Elétricos | (51) 3793-1100 | Venâncio Aires/RS | Mônica
E003 | 14.020.146/0001-03 | Z+ Distribuidora de Equipamentos de Segurança LTDA | (51) 3084-0777 | Porto Alegre/RS | Bruna
E004 | 29.040.024/0001-56 | Protec - Comércio de Extintores | (54) 99236-3686 | Passo Fundo/RS | Anderson
E005 | 82.699.588/0001-88 | Zeus do Brasil - Equipamentos de Proteção, Prevenção e Segurança | (47) 99180-4734 | Blumenau/SC | -
E006 | 10.375.999/0001-07 | Loja Sindico | (11) 4200-0010 | São Paulo - SP | -
E007 | 14.314.086/0001-31 | R&A Extintores LTDA | (11) 98062-9725 | São Paulo - SP | Júlia
E008 | 23.429.903/0001-98 | ILUMINIM LED | (51) 35575070 | Porto Alegre/RS | -
E009 | 21.012.774/0001-02 | Shopfire | (011) 2208-9200 | São Paulo/SP | Douglas
E010 | 03.675.796/0001-70 | Firex e Serviços Manutenção contra Incêndio LTDA | (11) 98256-1771 | Alto de Santana/SP | Arlon
E011 | 02.604.893/0001-00 | Esquadrias Atlântico | (54) 3519-1061 | Erechim/RS | Luíz
E012 | Autonômo | Mf Esquadrias De Ferro E Alumínio | (54) 9203-3285 | Erechim/RS | Mauro
E013 | 22.506.015/0001-69 | Artemetal | (54) 99629-2040 | Erechim/RS
E014 | 29.766.914/0001-40 | Shoptelbras | (11) 4680-3593 | VALINHOS/SP
E015 | 60717899/0001-90 | Eletrônica Santana | (11) 2823-7066 | São Paulo/SP
E016 | 20.544.487/0001-80 | NETALARMES | (43) 3344-4002 | Londrina/PR
E017 | 72.218.043/0001-59 | PVA EQUIPAMENTOS DE SEGURANÇA LTDA | (54) 3453-1615 | Bento Gonçalves/RS
E018 | 37.266.580/0001-73 | Prontec Distribuidora | (55) 3333-6651 / 5616 | Ijuí/RS
E019 | 65.640.591/0001-07 | A Mega Loja | (16) 3516-1462 | Ribeirão Preto/SP
E020 | 08.673.796/0001-55 | CONSTRUTORA CONCEITOS | (54) 3519-6467 | Erechim/RS
E021 | Autonômo | Ademir | (54) 999410135 | Erechim/RS | Ademir
E022 | Autonômo | Delmir | (54) 991292971 | Erechim/RS | Delmir
E023 | 23.781.476/0001-02 - 23781476000102 | Esm Equipamentos e Tecnologias em Seguranca Eireli | (46) 3534-8000 | Dois Vizinhos/PR
E024 | 59.609.123/0012-20 | Epibrasil | (11) 5592-5000 | São Bernardo do Campo /SP
E025 | 17.155.342/0010-74 | LOJA ELETRICA LIMITADA | (31) 3218-8922 | BELO HORIZONTE/MG
E026 | 06.913.480/0015-63 | Dimensional | (19) 99150-1751 | Limeira/SP
E027 | 49.474.398/0008-63 | Santil | (11) 3998-3000 | São Paulo/SP
E028 | 06.972.843/0001-36 | PANTRON DO BRASIL | ( 11 ) 2911-6633 | São Paulo/SP
E029 | 64.168.024/0001-37 | PROTECCION SHOPPING ONLINE | (11) 4154-1104 | Santana de Parnaíba / SP
E030 | 30.984.216/0001-08 | Bsky Brasil Equipamentos Contra Incendio Ltda | (16) 3612.1374 | Ribeirão Preto/SP | ALESSANDRA PRADO
E031 | 40.863.901/0001-21 | Mega Thor Materiais Contra Incêndio | (11) 4395-1324 (51) 3500-8248 | Ijui - RS
E032 | 01.582.892/0001-49 | Mérito Comércio de Equipamentos Ltda | 11 4750-2905 | São Paulo/SP
E033 | 29.851.289/0001-34 | QUALITY TUBOS | (11) 3107-0000 | São Paulo/SP
E034 | 91.845.735/0004-14 | IF Máquinas e Ferramentas | (51) 3103.0100 | Dois Irmãos - RS
E035 | 29.212.287/0001-03 | Conexo Comércio De Ferragens Eireli Me | (47) 99996 3355 | São Bento do Sul/SC
E036 | 03.600.334/0001-94 | Hidrantex do Brasil | (14) 3418-2400 (14) 99773-3500 | Jaú/SP
E037 | 52.111.440/0001-10 | MTS Hidraulica Ltda | (11) 2391-1336 | Barueri/SP
E038 | 89.422.331/0006-38 | Bigolin Erechim | (54) 3520-1411 | Erechim/RS
E039 | 97.246.748/0011-82 | Vaccaro Materiais de Construção e Acabamentos | (54) 3321-5602 | Erechim/RS | Maiara
E040 | 94.865.706/0001-60 | Carvalho - Materiais de Construção e Acabamentos | (54) 3522-2700 | Erechim/RS
E041 | 07.327.325/0001-2 | View Tech Engenharia de Automação Eireli | (14) 3301-8411 | Marília - SP | Angélica
E042 | 01.564.631/0001-04 | Stilo Plasticos e Borrachas | (11) 3229-0039 - (11) 3227-2302 | São Paulo/SP
E043 | 022642560001-31 | ACQUAFORT COMERCIO DE MATERIAIS DE CONSTRUCAO | (41) 3247-1199 | Curitiba/PR
E044 | 10.893.751/0001-38 | Agro Bombas Comercio E industria | (62) 3321-0444 | ANÁPOLIS/GO | Ademir
E045 | 50.237.841/0001-95 | Conab Conserbombas Ltda | (11) 3135-6162 | São Paulo/SP
E046 | 20.550.456/0001-32 | Casa da Schneider | (11) 5524-6849 | São Paulo/SP
E047 | 01.815.092/0006-35 | Balcão Rural | (11) 96461-0110 | São Paulo/SP
E048 | 24.606.158/0001-78 | Acesso Minas | 31 3497-6166/ (31)-3324-6166 | BELO HORIZONTE/MG
E049 | 19.509.097/0001-90 | GRUPO GALERIA BRASIL | (16) 3413-2790 | São Carlos/SP
E050 | 00.872.322/0001-20 | Marketplace AGF | marketplaceagf@santanasolutions.com.br | Diadema, SP
E051 | 34.283.636/0001-00 | Lunar Brasil | (19) 3272-4858 | Campinas/SP
E052 | 53.982.666/0001-59 | Enfoque Comunicação Visua | (11) 4972.4933 | Santo André/SP
E053 | 28.340.361/0001-04 | Ignis Security | (11) 4750-2979 | São Carlos/SP
E054 | 50.223.692/0004-58 | PADOVANI & PADOVANI LTDA. | (11) 4013-7000 | ITU /SP
E055 | 05.879.152/0009-87 | Amoedo | (21) 99288-1290 | Recreio
E056 | 29.911.559/0001-55 | Chatuba de Nilópolis S.A. | (21) 4003-4456 | Nilópolis - RJ
E057 |  | Contra Incêndio - Sistemas de Proteção e Combate a Incêndio em Sorocaba | (15) 3233-5959 | Sorocaba/SP | contato@contraincendio.com.br
E058 | 10.730.308/0001-46 | COMFORT LUX SISTEMAS DE ILUMINACAO LTDA | (51) 3023-8566 | Porto Alegre - RS
E059 | 24.337.646/0001-27 | GRUPO MGA | (51) 3269-6000 | Porto Alegre - RS | atendimento@mgavirtual.com.br
E060 | 34.229.157/0001-05 | EFIZI AZU COMERCIO LTDA | (11) 4117-0660 | São Paulo/SP
E061 | 022642560001-31 | ACQUAFORT COMERCIO DE MATERIAIS DE CONSTRUCAO | (41) 3247-1199 | Curitiba/PR
E062 | 75.400.218/0027-71 | Cassol Materiais de Construções LTDA | (47) 4001-1515 | São José/SC
E063 | 14.778.311/0001-90 | Bomba Shopping Comercio e Manutenção de Bombas LTDA | (11) 4750-1470 | São Paulo/SP
E064 | 29.302.348/0001-15 | GurgelMix Máquinas e Ferramentas S.A. | (11) 3508-9979 | Franca-SP
E065 | 27.171.883/0017-16 | POLITINTAS | (27) 2127-3200 | CARIACICA/ES
E066 | 55.728.224/0001-06 | Copafer Comercial Ltda | (11) 4996-6000 | Santo André - São Paulo
E067 | 01.154.956/0005-34 | BELA TINTAS LTDA | (11) 2596-6657 | São Bernardo do Campo /SP
E068 | 89.237.911/0001-40 | Taqi | 0800 644 2299 | Dois Irmãos/RS
E069 | 11.378.164/0001-73 | EVA MARIA RODRIGUES PADILHA E CIA LTDA. | (53) 3278-8729 | Pelotas/RS
E070 | 01.438.784/0048-60 | Leroy Merlin Cia Brasileira de Bricolagem | 4020-5376 | Porto Alegre/RS
COTAÇÕES
Código | Descrição |  | Unidade | Mediana
01 | EXT. PÓ QUÍMICO SECO 4 KG CAP. EXT. 2A:20BC - FORNECIMENTO. |  | unidade | 199.99
Empresa | Nome da Empresa |  | Cotações | Data de Cotação
E007 | R&A Extintores LTDA |  | 199.99 | 2021-07-05
E031 | Mega Thor Materiais Contra Incêndio |  | 133.23 | 2021-07-05
E0061 | ACQUAFORT COMERCIO DE MATERIAIS DE CONSTRUCAO |  | 200 | 2021-07-05
Código | Descrição |  | Unidade | Mediana
02 | EXT. PÓ QUÍMICO SECO 4 KG CAP. EXT. 20BC - FORNECIMENTO E INSTALAÇÃO |  | unidade | 104
Empresa | Nome da Empresa |  | Cotações | Data de Cotação
E001 | Grupo Aerotex |  | 104 | 2020-04-17
E002 | Condusvale Distribuidora de Materiais Elétricos |  | 128.49 | 2020-03-23
E005 | Zeus do Brasil - Equipamentos de Proteção, Prevenção e Segurança |  | 98.8 | 2020-04-17
Código | Descrição |  | Unidade | Mediana
03 | Placa fotoluminescente (código 23) 15 X 20 cm. Fornecimento. |  | CJ | 16.7
Empresa | Nome da Empresa |  | Cotações | Data de Cotação
E003 | Z+ Distribuidora de Equipamentos de Segurança LTDA | Z+ Distribuidora de Equipamentos de Segurança LTDA | 8.5 | 2020-04-03
E004 | Protec - Comércio de Extintores | Protec - Comércio de Extintores | 25 | 2020-03-27
E005 | Zeus do Brasil - Equipamentos de Proteção, Prevenção e Segurança | Zeus do Brasil - Equipamentos de Proteção, Prevenção e Segurança | 16.7 | 2020-04-17
Código | Descrição |  | Unidade | Mediana
04 | Placa Fotoluminescente 40 X 20 cm (código 17). Fornecimento e Instalação |  | CJ | 35
Empresa | Nome da Empresa |  | Cotações | Data de Cotação
E003 | Z+ Distribuidora de Equipamentos de Segurança LTDA | Z+ Distribuidora de Equipamentos de Segurança LTDA | 23.7 | 2020-04-03
E004 | Protec - Comércio de Extintores | Protec - Comércio de Extintores | 35 | 2020-03-27
E005 | Zeus do Brasil - Equipamentos de Proteção, Prevenção e Segurança | Zeus do Brasil - Equipamentos de Proteção, Prevenção e Segurança | 49 | 2020-04-17
Código | Descrição |  | Unidade | Mediana
05 | Placa Fotoluminescente 24 X 12 cm (código 13). Fornecimento e Instalação |  | CJ | 16.7
Empresa | Nome da Empresa |  | Cotações | Data de Cotação
E003 | Z+ Distribuidora de Equipamentos de Segurança LTDA | Z+ Distribuidora de Equipamentos de Segurança LTDA | 8.5 | 2020-04-03
E004 | Protec - Comércio de Extintores | Protec - Comércio de Extintores | 25 | 2020-03-27
E005 | Zeus do Brasil - Equipamentos de Proteção, Prevenção e Segurança | Zeus do Brasil - Equipamentos de Proteção, Prevenção e Segurança | 16.7 | 2020-04-17
Código | Descrição |  | Unidade | Mediana
06 | Placa Fotoluminescente 24 X 12 cm (código 14). Fornecimento e Instalação |  | CJ | 16.7
Empresa | Nome da Empresa |  | Cotações | Data de Cotação
E003 | Z+ Distribuidora de Equipamentos de Segurança LTDA | Z+ Distribuidora de Equipamentos de Segurança LTDA | 8.5 | 2020-04-03
E004 | Protec - Comércio de Extintores | Protec - Comércio de Extintores | 30 | 2020-03-27
E005 | Zeus do Brasil - Equipamentos de Proteção, Prevenção e Segurança | Zeus do Brasil - Equipamentos de Proteção, Prevenção e Segurança | 16.7 | 2020-04-17
Código | Descrição |  | Unidade | Mediana
07 | Iluminação de emergência 30 Led's - Fornecimento e Instalação |  | unidade | 18.61
Empresa | Nome da Empresa |  | Cotações | Data de Cotação
E002 | Condusvale Distribuidora de Materiais Elétricos |  | 18.61 | 2020-03-23
E004 | Protec - Comércio de Extintores | Protec - Comércio de Extintores | 49.9 | 2020-03-27
E005 | Zeus do Brasil - Equipamentos de Proteção, Prevenção e Segurança | Zeus do Brasil - Equipamentos de Proteção, Prevenção e Segurança | 17.9 | 2020-04-17
Código | Descrição |  | Unidade | Mediana
08 | Sinalização de Proibido Fumar - Fornecimento e Instalação |  | CJ | 10.8
Empresa | Nome da Empresa |  | Cotações | Data de Cotação
E003 | Z+ Distribuidora de Equipamentos de Segurança LTDA | Z+ Distribuidora de Equipamentos de Segurança LTDA | 8.5 | 2020-04-03
E004 | Protec - Comércio de Extintores | Protec - Comércio de Extintores | 25 | 2020-03-27
E005 | Zeus do Brasil - Equipamentos de Proteção, Prevenção e Segurança | Zeus do Brasil - Equipamentos de Proteção, Prevenção e Segurança | 10.8 | 2020-04-17
Código | Descrição |  | Unidade | Mediana
09 | Fita antiderrapante fotoluminescente, 50 mm x 20 m. Fornecimento. |  | m | 54.3
Empresa | Nome da Empresa |  | Cotações | Data de Cotação
E003 | Z+ Distribuidora de Equipamentos de Segurança LTDA | Z+ Distribuidora de Equipamentos de Segurança LTDA | 54.3 | 2020-04-03
E004 | Protec - Comércio de Extintores | Protec - Comércio de Extintores | 25 | 2020-03-27
E005 | Zeus do Brasil - Equipamentos de Proteção, Prevenção e Segurança | Zeus do Brasil - Equipamentos de Proteção, Prevenção e Segurança | 70 | 2020-04-17
Código | Descrição |  | Unidade | Mediana
10 | Placa de PVC fotoluminescente, com a Indicação da lotação máxima da edificação . Fornecimento e Instalação. |  | Unidade | 22.5
Empresa | Nome da Empresa |  | Cotações | Data de Cotação
E001 | Grupo Aerotex |  | 10.9 | 2020-04-03
E006 | Loja Sindico | Protec - Comércio de Extintores | 25 | 2020-08-12
E007 | R&A Extintores LTDA | Zeus do Brasil - Equipamentos de Proteção, Prevenção e Segurança | 22.5 | 2020-08-12
Código | Descrição |  | Unidade | Mediana
11 | BLOCO AUTÔNOMO DE ACLARAMENTO COM DURAÇÃO MÍNIMA DE 3H E CONSUMO DE 12 W - 2 farois de 24 LED's cada - Fornecimento e Instalação. |  | Unidade | 86.54
Empresa | Nome da Empresa |  | Cotações | Data de Cotação
E004 | Protec - Comércio de Extintores | Protec - Comércio de Extintores | 79.9 | 2020-03-27
E003 | Z+ Distribuidora de Equipamentos de Segurança LTDA | Z+ Distribuidora de Equipamentos de Segurança LTDA | 159.9 | 2020-04-03
E002 | Condusvale Distribuidora de Materiais Elétricos |  | 86.54 | 2020-03-23
Código | Descrição |  | Unidade | Mediana
12 | Luminária de Balizamento Face única. |  | Unidade | 89.9
Empresa | Nome da Empresa |  | Cotações | Data de Cotação
E004 | Protec - Comércio de Extintores | Protec - Comércio de Extintores | 120 | 2020-03-27
E003 | Z+ Distribuidora de Equipamentos de Segurança LTDA | Z+ Distribuidora de Equipamentos de Segurança LTDA | 66.7 | 2020-04-03
E008 | ILUMINIM LED |  | 89.9 | 2020-08-12
Código | Descrição |  | Unidade | Mediana
13 | EXT. PÓ QUÍMICO SECO 8 KG CAP. EXT. 4A:40BC - FORNECIMENTO E INSTALAÇÃO. |  | Unidade | 289
Empresa | Nome da Empresa |  | Cotações | Data de Cotação
E001 | Grupo Aerotex |  | 289 | 2021-07-08
E057 | Contra Incêndio - Sistemas de Proteção e Combate a Incêndio em Sorocaba |  | 316.36 | 2021-07-08
E068 | Ponto do Incêndio Ltda |  | 172.6 | 2021-07-08
Código | Descrição |  | Unidade | Mediana
14 | Placa Fotoluminescente 24 X 12 cm (código 16). Fornecimento e Instalação |  | CJ | 11
Empresa | Nome da Empresa |  | Cotações | Data de Cotação
E003 | Z+ Distribuidora de Equipamentos de Segurança LTDA | Z+ Distribuidora de Equipamentos de Segurança LTDA | 8.5 | 2020-04-03
E004 | Protec - Comércio de Extintores | Protec - Comércio de Extintores | 30 | 2020-03-27
E005 | Zeus do Brasil - Equipamentos de Proteção, Prevenção e Segurança | Zeus do Brasil - Equipamentos de Proteção, Prevenção e Segurança | 11 | 2020-09-29
Código | Descrição |  | Unidade | Mediana
15 | Placa Fotoluminescente 18x18 cm (código 19). Fornecimento e Instalação |  | CJ | 11
Empresa | Nome da Empresa |  | Cotações | Data de Cotação
E003 | Z+ Distribuidora de Equipamentos de Segurança LTDA | Z+ Distribuidora de Equipamentos de Segurança LTDA | 11 | 2020-04-03
E004 | Protec - Comércio de Extintores | Protec - Comércio de Extintores | 23 | 2020-03-27
E005 | Zeus do Brasil - Equipamentos de Proteção, Prevenção e Segurança | Zeus do Brasil - Equipamentos de Proteção, Prevenção e Segurança | 10.9 | 2020-09-29
Código | Descrição |  | Unidade | Mediana
16 | ESCADA METÁLICA EXTERNA COM CHAPA ANTIDERRAPANTE. FORNECIMENTO E INSTALAÇÃO. |  | CJ | 2300
Empresa | Nome da Empresa |  | Cotações | Data de Cotação
E011 | Esquadrias Atlântico |  | 2490 | 2020-10-30
E012 | Mf Esquadrias De Ferro E Alumínio |  | 2300 | 2020-11-05
E013 | Artemetal |  | 2250 | 2020-11-05
Código | Descrição |  | Unidade | Mediana
17 | Central de alarme endereçável. Fornecimento. |  | CJ | 919
Empresa | Nome da Empresa |  | Cotações | Data de Cotação
E004 | Protec - Comércio de Extintores |  | 450 | 2020-03-27
E003 | Z+ Distribuidora de Equipamentos de Segurança LTDA |  | 919 | 2020-04-03
E014 | Shoptelbras |  | 1422.9 | 2021-02-19
Código | Descrição |  | Unidade | Mediana
18 | Acionador de alarme endereçável com sirene. Fornecimento. |  | CJ | 103.9
Empresa | Nome da Empresa |  | Cotações | Data de Cotação
E016 | NETALARMES |  | 101.1 | 2021-02-19
E015 | Eletrônica Santana |  | 104.9 | 2021-02-19
E014 | Shoptelbras |  | 103.9 | 2021-02-19
Código | Descrição |  | Unidade | Mediana
19 | Placa fotoluminescente 15x 20 cm (código 21). Fornecimento e Instalação. |  | CJ | 8.5
Empresa | Nome da Empresa |  | Cotações | Data de Cotação
E003 | Z+ Distribuidora de Equipamentos de Segurança LTDA |  | 8.5 | 2020-04-03
E004 | Protec - Comércio de Extintores |  | 25 | 2020-03-27
E006 | Loja Sindico | Protec - Comércio de Extintores | 8 | 2020-08-12
Código | Descrição |  | Unidade | Mediana
20 | Placa "Central de Alarme e detecção". Fornecimento e Instalação. |  | CJ | 10
Empresa | Nome da Empresa |  | Cotações | Data de Cotação
E003 | Z+ Distribuidora de Equipamentos de Segurança LTDA |  | 8.5 | 2020-04-03
E004 | Protec - Comércio de Extintores |  | 39.9 | 2020-03-27
E006 | Loja Sindico | Protec - Comércio de Extintores | 10 | 2020-08-12
Código | Descrição |  | Unidade | Mediana
21 | Mangotinho p/combate a incêndio 1'' x 30m c/esguicho. Fornecimento. |  | CJ | 698.6
Empresa | Nome da Empresa |  | Cotações | Data de Cotação
E017 | PVA EQUIPAMENTOS DE SEGURANÇA LTDA |  | 825 | 2021-02-23
E018 | Prontec Distribuidora |  | 698.6 | 2021-02-23
E010 | Firex e Serviços Manutenção contra Incêndio LTDA |  | 695.38 | 2021-02-24
Código | Descrição |  | Unidade | Mediana
22 | Placa fotoluminescente 15x 20 cm (código 26). Fornecimento e Instalação. |  | CJ | 9
Empresa | Nome da Empresa |  | Cotações | Data de Cotação
E003 | Z+ Distribuidora de Equipamentos de Segurança LTDA |  | 8.5 | 2020-04-03
E004 | Protec - Comércio de Extintores |  | 30 | 2020-03-27
E006 | Loja Sindico | Protec - Comércio de Extintores | 9 | 2020-08-12
Código | Descrição |  | Unidade | Mediana
23 | Barra Anti Panico Push simples. Fornecimento. |  | CJ | 630.8
Empresa | Nome da Empresa |  | Cotações | Data de Cotação
E018 | Prontec Distribuidora |  | 593.85 | 2021-02-24
E017 | PVA EQUIPAMENTOS DE SEGURANÇA LTDA |  | 730.03 | 2021-02-24
E019 | A Mega Loja |  | 630.8 | 2021-02-24
Código | Descrição |  | Unidade | Mediana
24 | Extintor de incêndio 3A: 20BC - 6kg. Fornecimento e instalação. |  | CJ | 242
Empresa | Nome da Empresa |  | Cotações | Data de Cotação
E023 | Esm Equipamentos e Tecnologias em Seguranca Eireli |  | 242 | 2021-02-25
E017 | PVA EQUIPAMENTOS DE SEGURANÇA LTDA |  | 212.25 | 2021-02-24
E024 | Epibrasil |  | 351.5 | 2021-02-24
Código | Descrição |  | Unidade | Mediana
25 | PLACA INDICATIVA LOTAÇÃO MÁXIMA (20X40 CM). |  | CJ | 25
Empresa | Nome da Empresa |  | Cotações | Data de Cotação
E007 | R&A Extintores LTDA | Zeus do Brasil - Equipamentos de Proteção, Prevenção e Segurança | 22.5 | 2020-08-12
E006 | Loja Sindico | Protec - Comércio de Extintores | 25 | 2020-08-12
E019 | A Mega Loja |  | 29 | 2020-08-12
Código | Descrição |  | Unidade | Mediana
32 | CONDULETE DE ALUMINIO SEM ROSCA COM TAMPA LB 3/4". |  | CJ | 11.64
Empresa | Nome da Empresa |  | Cotações | Data de Cotação
E025 | LOJA ELETRICA LIMITADA |  | 11.64 | 2021-03-02
E026 | Dimensional |  | 11.9 | 2021-03-02
E027 | Santil |  | 10 | 2021-03-02
Código | Descrição |  | Unidade | Mediana
33 | Cabos blindados para alarme de incêndio 2 vias ( 2 x 1,5 ) mm2. |  | m | 6.62
Empresa | Nome da Empresa |  | Cotações | Data de Cotação
E028 | PANTRON DO BRASIL |  | 8.5 | 2021-03-02
E029 | PROTECCION SHOPPING ONLINE |  | 5.26 | 2021-03-02
E030 | Bsky Brasil Equipamentos Contra Incendio Ltda |  | 6.62 | 2021-03-02
Código | Descrição |  | Unidade | Mediana
34 | Bomba Jockey 1,5 cv. Fornecimento. |  | CJ | 1630.14
Empresa | Nome da Empresa |  | Cotações | Data de Cotação
E018 | Prontec Distribuidora |  | 1633.7 | 2021-03-04
E031 | Mega Thor Materiais Contra Incêndio |  | 1630.14 | 2021-03-04
E032 | Mérito Comércio de Equipamentos Ltda |  | 1402.7 | 2021-03-04
Código | Descrição |  | Unidade | Mediana
35 | Válvula Esfera Passagem Plena em Latão F/F de 1". Fornecimento. |  | CJ | 56.59
Empresa | Nome da Empresa |  | Cotações | Data de Cotação
E033 | QUALITY TUBOS |  | 78 | 2021-03-04
E034 | IF Máquinas e Ferramentas |  | 56.59 | 2021-03-04
E035 | Conexo Comércio De Ferragens Eireli Me |  | 54.15 | 2021-03-04
Código | Descrição |  | Unidade | Mediana
36 | Pressostato. Fornecimento |  | CJ | 179.1
Empresa | Nome da Empresa |  | Cotações | Data de Cotação
E036 | Hidrantex do Brasil |  | 179.1 | 2021-03-04
E037 | MTS Hidraulica Ltda |  | 321 | 2021-03-04
E018 | Prontec Distribuidora |  | 108.99 | 2021-03-04
Código | Descrição |  | Unidade | Mediana
37 | Caixa de água de fibra com capaciade de 5000 L com tampa. |  | CJ | 1950
Empresa | Nome da Empresa |  | Cotações | Data de Cotação
E038 | Bigolin Erechim |  | 1724 | 2021-03-04
E039 | Vaccaro Materiais de Construção e Acabamentos |  | 1950 | 2021-03-04
E040 | Carvalho - Materiais de Construção e Acabamentos |  | 2376 | 2021-03-04
Código | Descrição |  | Unidade | Mediana
38 | Quadro para bomba de incendio. Fornecimento. |  | CJ | 1548.7
Empresa | Nome da Empresa |  | Cotações | Data de Cotação
E018 | Prontec Distribuidora |  | 1548.7 | 2021-03-04
E032 | Mérito Comércio de Equipamentos Ltda |  | 720 | 2021-03-04
E041 | View Tech Engenharia de Automação Eireli |  | 2160 | 2021-03-04
Código | Descrição |  | Unidade | Mediana
39 | ADAPTADOR STORZ 2 1/2". |  | CJ | 63
Empresa | Nome da Empresa |  | Cotações | Data de Cotação
E033 | QUALITY TUBOS |  | 93.5 | 2021-03-05
E018 | Prontec Distribuidora |  | 41 | 2021-03-05
E009 | Shopfire |  | 63 | 2021-03-05
Código | Descrição |  | Unidade | Mediana
40 | Tampão STORZ 2 1/2". |  | CJ | 70
Empresa | Nome da Empresa |  | Cotações | Data de Cotação
E033 | QUALITY TUBOS |  | 105.9 | 2021-03-05
E018 | Prontec Distribuidora |  | 49 | 2021-03-05
E042 | Stilo Plasticos e Borrachas |  | 70 | 2021-03-05
Código | Descrição |  | Unidade | Mediana
41 | Niple Duplo Galvanizado Tamanho : 2.1/2". |  | CJ | 38.97
Empresa | Nome da Empresa |  | Cotações | Data de Cotação
E033 | QUALITY TUBOS |  | 40.7 | 2021-03-05
E043 | ACQUAFORT COMERCIO DE MATERIAIS DE CONSTRUCAO |  | 38.97 | 2021-03-05
E044 | Agro Bombas Comercio E industria |  | 28.12 | 2021-03-05
Código | Descrição |  | Unidade | Mediana
42 | Bombas multistágio trifásica 220/380 V - 3 CV. |  | CJ | 2546.89
Empresa | Nome da Empresa |  | Cotações | Data de Cotação
E032 | Mérito Comércio de Equipamentos Ltda |  | 2554.5 | 2021-03-09
E045 | Conab Conserbombas Ltda |  | 2546.89 | 2021-03-09
E046 | Casa da Schneider |  | 2479.21 | 2021-03-09
Código | Descrição |  | Unidade | Mediana
43 | Bomba Jockey, para pressurização do sistema de hidrante - 1CV. Fornecimento. |  | CJ | 1907.89
Empresa | Nome da Empresa |  | Cotações | Data de Cotação
E032 | Mérito Comércio de Equipamentos Ltda |  | 1971.09 | 2021-03-09
E047 | Balcão Rural |  | 1431.98 | 2021-03-09
E045 | Conab Conserbombas Ltda |  | 1907.89 | 2021-03-09
Código | Descrição |  | Unidade | Mediana
44 | ADESIVO PISO MÓDULO DE REFERENCIA 1,20 X 0,80 M. |  | CJ | 175
Empresa | Nome da Empresa |  | Cotações | Data de Cotação
E048 | Acesso Minas |  | 129.9 | 2021-03-09
E049 | GRUPO GALERIA BRASIL |  | 175 | 2021-03-09
E050 | Marketplace AGF |  | 180 | 2021-03-09
Código | Descrição |  | Unidade | Mediana
45 | Placa Fotoluminescente 24 X 12 cm (código 13). Fornecimento e Instalação |  | CJ | 16.7
Empresa | Nome da Empresa |  | Cotações | Data de Cotação
E003 | Z+ Distribuidora de Equipamentos de Segurança LTDA | Z+ Distribuidora de Equipamentos de Segurança LTDA | 8.5 | 2020-04-03
E004 | Protec - Comércio de Extintores | Protec - Comércio de Extintores | 25 | 2020-03-27
E005 | Zeus do Brasil - Equipamentos de Proteção, Prevenção e Segurança | Zeus do Brasil - Equipamentos de Proteção, Prevenção e Segurança | 16.7 | 2020-04-17
Código | Descrição |  | Unidade | Mediana
45 | FITA REFLETIVADE SINALIZAÇÃO (rolo de 30 m). (Instalação no rodapé). |  | CJ | 472
Empresa | Nome da Empresa |  | Cotações | Data de Cotação
E051 | Lunar Brasil |  | 498.9 | 2021-03-29
E052 | Enfoque Comunicação Visua |  | 459.9 | 2021-03-29
E053 | Ignis Security |  | 472 | 2021-03-29
Código | Descrição |  | Unidade | Mediana
46 | Caixa de água - 6000 L. Fornecimento. |  | CJ | 3320
Empresa | Nome da Empresa |  | Cotações | Data de Cotação
E054 | PADOVANI & PADOVANI LTDA. |  | 3320 | 2021-04-28
E055 | Amoedo |  | 3399 | 2021-04-28
E056 | Chatuba de Nilópolis S.A. |  | 3190.9 | 2021-04-28
Código | Descrição |  | Unidade | Mediana
47 | Central de Iluminação de emergência 24 V. Fornecimento. |  | CJ | 717.35
Empresa | Nome da Empresa |  | Cotações | Data de Cotação
E057 | Contra Incêndio - Sistemas de Proteção e Combate a Incêndio em Sorocaba |  | 717.35 | 2021-05-27
E058 | COMFORT LUX SISTEMAS DE ILUMINACAO LTDA |  | 360 | 2021-05-27
E059 | Grupo Mga |  | 795.62 | 2021-05-27
Código | Descrição |  | Unidade | Mediana
48 | Caixa de água - 6000 L. Fornecimento. |  | CJ | 12499
Empresa | Nome da Empresa |  | Cotações | Data de Cotação
E060 | EFIZI AZU COMERCIO LTDA |  | 12499 | 2021-06-09
E061 | ACQUAFORT COMERCIO DE MATERIAIS DE CONSTRUCAO |  | 12531.2 | 2021-06-09
E062 | Cassol Materiais de Construções LTDA |  | 8919 | 2021-06-09
Código | Descrição |  | Unidade | Mediana
49 | Bombas multistágio trifásica 220/380 V - 4 CV. Fornecimento. |  | CJ | 3066.5
Empresa | Nome da Empresa |  | Cotações | Data de Cotação
E032 | Mérito Comércio de Equipamentos Ltda |  | 3066.5 | 2021-06-09
E063 | Bomba Shopping Comercio e Manutenção de Bombas LTDA |  | 3139.2 | 2021-06-09
E064 | GurgelMix Máquinas e Ferramentas S.A. |  | 2799.9 | 2021-06-09
Código | Descrição |  | Unidade | Mediana
50 | FUNDO SELADOR PARA GALVANIZADOS. GALÃO DE 3,6 L. Fornecimento. |  | Unidade | 110.9
Empresa | Nome da Empresa |  | Cotações | Data de Cotação
E065 | POLITINTAS |  | 96.3 | 2011-06-21
E066 | Copafer Comercial Ltda |  | 148.37 | 2011-06-21
E067 | BELA TINTAS LTDA |  | 110.9 | 2011-06-21
Código | Descrição |  | Unidade | Mediana
51 | Placa Fotoluminescente 24 X 12 cm (código 12). Fornecimento e Instalação |  | CJ | 16.7
Empresa | Nome da Empresa |  | Cotações | Data de Cotação
E003 | Z+ Distribuidora de Equipamentos de Segurança LTDA | Z+ Distribuidora de Equipamentos de Segurança LTDA | 8.5 | 2020-04-03
E004 | Protec - Comércio de Extintores | Protec - Comércio de Extintores | 25 | 2020-03-27
E005 | Zeus do Brasil - Equipamentos de Proteção, Prevenção e Segurança | Zeus do Brasil - Equipamentos de Proteção, Prevenção e Segurança | 16.7 | 2020-04-17
Código | Descrição |  | Unidade | Mediana
52 | Tijolo Laminado 21 Furos (5,5x11x23cm). Fornecimento. |  | CJ | 1.69
Empresa | Nome da Empresa |  | Cotações | Data de Cotação
E068 | TAQI | Z+ Distribuidora de Equipamentos de Segurança LTDA | 1.22 | 2021-08-11
E069 | EVA MARIA RODRIGUES PADILHA E CIA LTDA. |  | 1.75 | 2021-08-11
E070 | Leroy Merlin Cia Brasileira de Bricolagem |  | 1.69 | 2021-08-11
Santo Augusto/RS, |  |  | 2021-10-25
_______________________________
Eng. João Victor Bagetti Fuchs
CREA RS 151894
Diretor